## PLANILHA
Nivel | N° Macrosserviço / Serviço | Fonte | Código | Descrição Macrosserviço / Serviço | Qtd. (valor calculado) | Und. | Custo Unitário Referência | Custo Unitário | BDI | Preço Unitário (valor calculado) | Preço Total (valor calculado) | Observação | N° Frente de Obra | Frente de Obra | Qtd. | Valor
Macrosserviço | 1 |  |  | SERVIÇOS PRELIMINARES | [6 empty] | 220007.87
Serviço | 1.1 | SINAPI | 103689 | FORNECIMENTO E INSTALAÇÃO DE PLACA DE OBRA COM CHAPA GALVANIZADA E ESTRUTURA DE MADEIRA. AF_03/2022_PS | 6.48 | M2 | 307 | 307.89 | 25% | 384.8625 | 2493.89 |  | 1 | EDIFICAÇÃO ESCOLAR | 6.48 | 2493.8928
Serviço | 1.2 | SINAPI | 98459 | TAPUME COM TELHA METÁLICA. AF_03/2024 | 616 | M2 | 77.26 | 78.05 | 25% | 97.5625 | 60096.95 |  | 1 | EDIFICAÇÃO ESCOLAR | 205.34 | 20032.9704
[13 empty] | 2 | MURO EXTERNO | 205.33 | 20031.9948
[13 empty] | 3 | QUADRA POLIESPORTIVA | 205.33 | 20031.9948
Serviço | 1.3 | SINAPI | 101509 | ENTRADA DE ENERGIA ELÉTRICA, AÉREA, TRIFÁSICA, COM CAIXA DE EMBUTIR, CABO DE 10 MM2 E DISJUNTOR DIN 50A (NÃO INCLUSO O POSTE DE CONCRETO). AF_07/2020_PS | 1 | UN | 1807.57 | 1818.98 | 25% | 2273.725 | 2273.73 |  | 1 | EDIFICAÇÃO ESCOLAR | 1 | 2273.73
Serviço | 1.4 | Outros | FNDE 03 | LIGAÇÃO PROVISÓRIA DE ÁGUA E ESGOTO | 1 | UN | 2898.27 | 2898.27 | 25% | 3622.8375 | 3622.84 |  | 1 | EDIFICAÇÃO ESCOLAR | 1 | 3622.84
Serviço | 1.5 | SINAPI | 99059 | LOCAÇÃO CONVENCIONAL DE OBRA, UTILIZANDO GABARITO DE TÁBUAS CORRIDAS PONTALETADAS A CADA 2,00M - 2 UTILIZAÇÕES. AF_03/2024 | 650.49 | M | 69.46 | 70.34 | 25% | 87.925 | 57197.58 |  | 1 | EDIFICAÇÃO ESCOLAR | 216.83 | 19065.8619
[13 empty] | 2 | MURO EXTERNO | 216.83 | 19065.8619
[13 empty] | 3 | QUADRA POLIESPORTIVA | 216.83 | 19065.8619
Serviço | 1.6 | SINAPI | 98525 | LIMPEZA MECANIZADA DE CAMADA VEGETAL, VEGETAÇÃO E PEQUENAS ÁRVORES (DIÂMETRO DE TRONCO MENOR QUE 0,20 M), COM TRATOR DE ESTEIRAS. AF_03/2024 | 4800 | M2 | 0.64 | 0.64 | 25% | 0.8 | 3840 |  | 1 | EDIFICAÇÃO ESCOLAR | 1600 | 1280
[13 empty] | 2 | MURO EXTERNO | 1600 | 1280
[13 empty] | 3 | QUADRA POLIESPORTIVA | 1600 | 1280
Serviço | 1.7 | Outros | FNDE 230 | LOCACAO DE CONTAINER 2,30 X 6,00 M, ALT. 2,50 M, PARA ESCRITORIO, SEM DIVISORIAS INTERNAS E SEM SANITARIO (NAO INCLUI MOBILIZACAO/DESMOBILIZACAO) | 24 | MES | 777.34 | 777.34 | 25% | 971.675 | 23320.32 |  | 1 | EDIFICAÇÃO ESCOLAR | 24 | 23320.32
Serviço | 1.8 | Outros | FNDE 231 | LOCACAO DE CONTAINER 2,30 X 6,00 M, ALT. 2,50 M, COM 1 SANITARIO, PARA ESCRITORIO, COMPLETO, SEM DIVISORIAS INTERNAS (NAO INCLUI MOBILIZACAO/DESMOBILIZACAO) | 24 | MES | 995 | 995 | 25% | 1243.75 | 29850 |  | 1 | EDIFICAÇÃO ESCOLAR | 24 | 29850
Serviço | 1.9 | Outros | FNDE 232 | LOCACAO DE CONTAINER 2,30 X 6,00 M, ALT. 2,50 M, PARA SANITARIO, COM 4 BACIAS, 8 CHUVEIROS,1 LAVATORIO E 1 MICTORIO (NAO INCLUI MOBILIZACAO/DESMOBILIZACAO) | 24 | MES | 1243.75 | 1243.75 | 25% | 1554.6875 | 37312.56 |  | 1 | EDIFICAÇÃO ESCOLAR | 24 | 37312.56
Macrosserviço | 2 |  |  | MOVIMENTO DE TERRA PARA FUNDAÇÕES | [6 empty] | 68672.5
Serviço | 2.1 | SINAPI | 96521 | ESCAVAÇÃO MECANIZADA PARA BLOCO DE COROAMENTO OU SAPATA COM RETROESCAVADEIRA (INCLUINDO ESCAVAÇÃO PARA COLOCAÇÃO DE FÔRMAS). AF_01/2024 | 196.39 | M3 | 41.02 | 41.45 | 25% | 51.8125 | 10174.97 |  | 1 | EDIFICAÇÃO ESCOLAR | 196.39 | 10174.9659
Serviço | 2.2 | SINAPI | 94318 | ATERRO MECANIZADO DE VALA COM RETROESCAVADEIRA (CAPACIDADE DA CAÇAMBA DA RETRO: 0,26 M³ / POTÊNCIA: 88 HP), LARGURA ATÉ 1,5 M, PROFUNDIDADE DE 1,5 A 3,0 M, COM SOLO ARGILO-ARENOSO. AF_08/2023 | 229.63 | M3 | 63.67 | 63.86 | 25% | 79.825 | 18331.36 |  | 1 | EDIFICAÇÃO ESCOLAR | 229.63 | 18331.3629
Serviço | 2.3 | SINAPI | 96525 | ESCAVAÇÃO MECANIZADA PARA VIGA BALDRAME OU SAPATA CORRIDA COM MINI-ESCAVADEIRA (INCLUINDO ESCAVAÇÃO PARA COLOCAÇÃO DE FÔRMAS). AF_01/2024 | 276.35 | M3 | 57.4 | 58 | 25% | 72.5 | 20035.38 |  | 1 | EDIFICAÇÃO ESCOLAR | 276.35 | 20035.375
Serviço | 2.4 | SINAPI | 101617 | PREPARO DE FUNDO DE VALA COM LARGURA MAIOR OU IGUAL A 1,5 M E MENOR QUE 2,5 M (ACERTO DO SOLO NATURAL). AF_08/2020 | 279.12 | M2 | 2.99 | 3.05 | 25% | 3.8125 | 1063.45 |  | 1 | EDIFICAÇÃO ESCOLAR | 279.12 | 1063.4472
Serviço | 2.5 | SINAPI | 93381 | REATERRO MECANIZADO DE VALA COM RETROESCAVADEIRA (CAPACIDADE DA CAÇAMBA DA RETRO: 0,26 M³/POTÊNCIA: 88 HP), LARGURA 0,8 A 1,5 M, PROFUNDIDADE 1,5 A 3,0 M, COM SOLO (SEM SUBSTITUIÇÃO) DE 1ª CATEGORIA E COMPACTADOR DE SOLOS DE PERCUSSÃO. AF_08/2023 | 326.24 | M3 | 12.97 | 13.16 | 25% | 16.45 | 5366.65 |  | 1 | EDIFICAÇÃO ESCOLAR | 326.24 | 5366.648
Serviço | 2.6 | SINAPI | 96521 | ESCAVAÇÃO MECANIZADA PARA BLOCO DE COROAMENTO OU SAPATA COM RETROESCAVADEIRA (INCLUINDO ESCAVAÇÃO PARA COLOCAÇÃO DE FÔRMAS). AF_01/2024 | 8.71 | M3 | 41.02 | 41.45 | 25% | 51.8125 | 451.27 |  | 1 | EDIFICAÇÃO ESCOLAR | 8.71 | 451.2651
Serviço | 2.7 | SINAPI | 96525 | ESCAVAÇÃO MECANIZADA PARA VIGA BALDRAME OU SAPATA CORRIDA COM MINI-ESCAVADEIRA (INCLUINDO ESCAVAÇÃO PARA COLOCAÇÃO DE FÔRMAS). AF_01/2024 | 11.47 | M3 | 57.4 | 58 | 25% | 72.5 | 831.58 |  | 1 | EDIFICAÇÃO ESCOLAR | 11.47 | 831.575
Serviço | 2.8 | SINAPI | 101617 | PREPARO DE FUNDO DE VALA COM LARGURA MAIOR OU IGUAL A 1,5 M E MENOR QUE 2,5 M (ACERTO DO SOLO NATURAL). AF_08/2020 | 20.38 | M2 | 2.99 | 3.05 | 25% | 3.8125 | 77.65 |  | 1 | EDIFICAÇÃO ESCOLAR | 20.38 | 77.6478
Serviço | 2.9 | SINAPI | 93381 | REATERRO MECANIZADO DE VALA COM RETROESCAVADEIRA (CAPACIDADE DA CAÇAMBA DA RETRO: 0,26 M³/POTÊNCIA: 88 HP), LARGURA 0,8 A 1,5 M, PROFUNDIDADE 1,5 A 3,0 M, COM SOLO (SEM SUBSTITUIÇÃO) DE 1ª CATEGORIA E COMPACTADOR DE SOLOS DE PERCUSSÃO. AF_08/2023 | 10.71 | M3 | 12.97 | 13.16 | 25% | 16.45 | 176.18 |  | 1 | EDIFICAÇÃO ESCOLAR | 10.71 | 176.1795
Serviço | 2.10 | SINAPI | 96521 | ESCAVAÇÃO MECANIZADA PARA BLOCO DE COROAMENTO OU SAPATA COM RETROESCAVADEIRA (INCLUINDO ESCAVAÇÃO PARA COLOCAÇÃO DE FÔRMAS). AF_01/2024 | 79.62 | M3 | 41.02 | 41.45 | 25% | 51.8125 | 4125.11 |  | 3 | QUADRA POLIESPORTIVA | 79.62 | 4125.1122
Serviço | 2.11 | SINAPI | 101617 | PREPARO DE FUNDO DE VALA COM LARGURA MAIOR OU IGUAL A 1,5 M E MENOR QUE 2,5 M (ACERTO DO SOLO NATURAL). AF_08/2020 | 56.03 | M2 | 2.99 | 3.05 | 25% | 3.8125 | 213.47 |  | 3 | QUADRA POLIESPORTIVA | 56.03 | 213.4743
Serviço | 2.12 | SINAPI | 93381 | REATERRO MECANIZADO DE VALA COM RETROESCAVADEIRA (CAPACIDADE DA CAÇAMBA DA RETRO: 0,26 M³/POTÊNCIA: 88 HP), LARGURA 0,8 A 1,5 M, PROFUNDIDADE 1,5 A 3,0 M, COM SOLO (SEM SUBSTITUIÇÃO) DE 1ª CATEGORIA E COMPACTADOR DE SOLOS DE PERCUSSÃO. AF_08/2023 | 39.8 | M3 | 12.97 | 13.16 | 25% | 16.45 | 654.71 |  | 3 | QUADRA POLIESPORTIVA | 39.8 | 654.71
Serviço | 2.13 | SINAPI | 96521 | ESCAVAÇÃO MECANIZADA PARA BLOCO DE COROAMENTO OU SAPATA COM RETROESCAVADEIRA (INCLUINDO ESCAVAÇÃO PARA COLOCAÇÃO DE FÔRMAS). AF_01/2024 | 52.34 | M3 | 41.02 | 41.45 | 25% | 51.8125 | 2711.74 |  | 2 | MURO EXTERNO | 52.34 | 2711.7354
Serviço | 2.14 | SINAPI | 94318 | ATERRO MECANIZADO DE VALA COM RETROESCAVADEIRA (CAPACIDADE DA CAÇAMBA DA RETRO: 0,26 M³ / POTÊNCIA: 88 HP), LARGURA ATÉ 1,5 M, PROFUNDIDADE DE 1,5 A 3,0 M, COM SOLO ARGILO-ARENOSO. AF_08/2023 | 1.63 | M3 | 63.67 | 63.86 | 25% | 79.825 | 130.12 |  | 2 | MURO EXTERNO | 1.63 | 130.1229
Serviço | 2.15 | SINAPI | 96525 | ESCAVAÇÃO MECANIZADA PARA VIGA BALDRAME OU SAPATA CORRIDA COM MINI-ESCAVADEIRA (INCLUINDO ESCAVAÇÃO PARA COLOCAÇÃO DE FÔRMAS). AF_01/2024 | 44.46 | M3 | 57.4 | 58 | 25% | 72.5 | 3223.35 |  | 2 | MURO EXTERNO | 44.46 | 3223.35
Serviço | 2.16 | SINAPI | 101617 | PREPARO DE FUNDO DE VALA COM LARGURA MAIOR OU IGUAL A 1,5 M E MENOR QUE 2,5 M (ACERTO DO SOLO NATURAL). AF_08/2020 | 84.6 | M2 | 2.99 | 3.05 | 25% | 3.8125 | 322.33 |  | 2 | MURO EXTERNO | 84.6 | 322.326
Serviço | 2.17 | SINAPI | 93381 | REATERRO MECANIZADO DE VALA COM RETROESCAVADEIRA (CAPACIDADE DA CAÇAMBA DA RETRO: 0,26 M³/POTÊNCIA: 88 HP), LARGURA 0,8 A 1,5 M, PROFUNDIDADE 1,5 A 3,0 M, COM SOLO (SEM SUBSTITUIÇÃO) DE 1ª CATEGORIA E COMPACTADOR DE SOLOS DE PERCUSSÃO. AF_08/2023 | 47.61 | M3 | 12.97 | 13.16 | 25% | 16.45 | 783.18 |  | 2 | MURO EXTERNO | 47.61 | 783.1845
Macrosserviço | 3 |  |  | FUNDAÇÕES | [6 empty] | 856096.83
Serviço | 3.1 | SINAPI | 100897 | ESTACA ESCAVADA MECANICAMENTE, SEM FLUIDO ESTABILIZANTE, COM 40CM DE DIÂMETRO, CONCRETO LANÇADO POR CAMINHÃO BETONEIRA (EXCLUSIVE MOBILIZAÇÃO E DESMOBILIZAÇÃO). AF_01/2020_PA | 672 | M | 129.53 | 129.77 | 25% | 162.2125 | 109005.12 |  | 1 | EDIFICAÇÃO ESCOLAR | 672 | 109005.12
Serviço | 3.2 | Outros | FNDE 236 | ESTACA ESCAVADA MECANICAMENTE, SEM FLUIDO ESTABILIZANTE, COM 40CM DE DIÂMETRO, CONCRETO LANÇADO POR CAMINHÃO BETONEIRA (EXCLUSIVE MOBILIZAÇÃO E DESMOBILIZAÇÃO) - MURO | 196 | M | 129.85 | 129.85 | 25% | 162.3125 | 31812.76 |  | 2 | MURO EXTERNO | 196 | 31812.76
Serviço | 3.3 | Outros | FNDE 237 | ESTACA ESCAVADA MECANICAMENTE, SEM FLUIDO ESTABILIZANTE, COM 40CM DE DIÂMETRO, CONCRETO LANÇADO POR CAMINHÃO BETONEIRA (EXCLUSIVE MOBILIZAÇÃO E DESMOBILIZAÇÃO). RESERVATÓRIO | 42 | M | 129.85 | 129.85 | 25% | 162.3125 | 6817.02 |  | 1 | EDIFICAÇÃO ESCOLAR | 42 | 6817.02
Serviço | 3.4 | Outros | FNDE 238 | ESTACA ESCAVADA MECANICAMENTE, SEM FLUIDO ESTABILIZANTE, COM 40CM DE DIÂMETRO, CONCRETO LANÇADO POR CAMINHÃO BETONEIRA (EXCLUSIVE MOBILIZAÇÃO E DESMOBILIZAÇÃO) - ESTRUTURA METÁLICA | 269.5 | M | 129.85 | 129.85 | 25% | 162.3125 | 43742.55 |  | 3 | QUADRA POLIESPORTIVA | 269.5 | 43742.545
Serviço | 3.5 | SINAPI | 96619 | LASTRO DE CONCRETO MAGRO, APLICADO EM BLOCOS DE COROAMENTO OU SAPATAS, ESPESSURA DE 5 CM. AF_01/2024 | 117.16 | M2 | 39.75 | 40.15 | 25% | 50.1875 | 5880.26 |  | 1 | EDIFICAÇÃO ESCOLAR | 117.16 | 5880.2604
Serviço | 3.6 | SINAPI | 96534 | FABRICAÇÃO, MONTAGEM E DESMONTAGEM DE FÔRMA PARA BLOCO DE COROAMENTO, EM MADEIRA SERRADA, E=25 MM, 4 UTILIZAÇÕES. AF_01/2024 | 509.09 | M2 | 74.98 | 76.2 | 25% | 95.25 | 48490.82 |  | 1 | EDIFICAÇÃO ESCOLAR | 509.09 | 48490.8225
Serviço | 3.7 | SINAPI | 96544 | ARMAÇÃO DE BLOCO UTILIZANDO AÇO CA-50 DE 6,3 MM - MONTAGEM. AF_01/2024 | 461.41 | KG | 16.66 | 16.84 | 25% | 21.05 | 9712.68 |  | 1 | EDIFICAÇÃO ESCOLAR | 461.41 | 9712.6805
Serviço | 3.8 | SINAPI | 96545 | ARMAÇÃO DE BLOCO UTILIZANDO AÇO CA-50 DE 8 MM - MONTAGEM. AF_01/2024 | 1303.85 | KG | 14.87 | 15 | 25% | 18.75 | 24447.19 |  | 1 | EDIFICAÇÃO ESCOLAR | 1303.85 | 24447.1875
Serviço | 3.9 | SINAPI | 96546 | ARMAÇÃO DE BLOCO UTILIZANDO AÇO CA-50 DE 10 MM - MONTAGEM. AF_01/2024 | 866.35 | KG | 12.93 | 13.05 | 25% | 16.3125 | 14130.17 |  | 1 | EDIFICAÇÃO ESCOLAR | 866.35 | 14130.1685
Serviço | 3.10 | SINAPI | 104920 | ARMAÇÃO DE BLOCO, SAPATA ISOLADA, VIGA BALDRAME E SAPATA CORRIDA UTILIZANDO AÇO CA-50 DE 12,5 MM - MONTAGEM. AF_01/2024 | 788.9 | KG | 9.91 | 9.98 | 25% | 12.475 | 9845.47 |  | 1 | EDIFICAÇÃO ESCOLAR | 788.9 | 9845.472
Serviço | 3.11 | SINAPI | 104921 | ARMAÇÃO DE BLOCO, SAPATA ISOLADA, VIGA BALDRAME E SAPATA CORRIDA UTILIZANDO AÇO CA-50 DE 16 MM - MONTAGEM. AF_01/2024 | 681.6 | KG | 9.29 | 9.33 | 25% | 11.6625 | 7947.46 |  | 1 | EDIFICAÇÃO ESCOLAR | 681.6 | 7947.456
Serviço | 3.12 | SINAPI | 104922 | ARMAÇÃO DE BLOCO, SAPATA ISOLADA E SAPATA CORRIDA UTILIZANDO AÇO CA-50 DE 20 MM - MONTAGEM. AF_01/2024 | 42.42 | KG | 10.14 | 10.17 | 25% | 12.7125 | 539.16 |  | 1 | EDIFICAÇÃO ESCOLAR | 42.42 | 539.1582
Serviço | 3.13 | SINAPI | 92915 | ARMAÇÃO DE ESTRUTURAS DIVERSAS DE CONCRETO ARMADO, EXCETO VIGAS, PILARES, LAJES E FUNDAÇÕES, UTILIZANDO AÇO CA-60 DE 5,0 MM - MONTAGEM. AF_06/2022 | 400.05 | KG | 15.69 | 15.88 | 25% | 19.85 | 7940.99 |  | 1 | EDIFICAÇÃO ESCOLAR | 400.05 | 7940.9925
Serviço | 3.14 | SINAPI | 96557 | CONCRETAGEM DE BLOCO DE COROAMENTO OU VIGA BALDRAME, FCK 30 MPA, COM USO DE BOMBA - LANÇAMENTO, ADENSAMENTO E ACABAMENTO. AF_01/2024 | 91.83 | M3 | 809.99 | 810.44 | 25% | 1013.05 | 93028.38 |  | 1 | EDIFICAÇÃO ESCOLAR | 91.83 | 93028.3815
Serviço | 3.15 | SINAPI | 96619 | LASTRO DE CONCRETO MAGRO, APLICADO EM BLOCOS DE COROAMENTO OU SAPATAS, ESPESSURA DE 5 CM. AF_01/2024 | 26.81 | M2 | 39.75 | 40.15 | 25% | 50.1875 | 1345.59 |  | 2 | MURO EXTERNO | 26.81 | 1345.5939
Serviço | 3.16 | SINAPI | 96534 | FABRICAÇÃO, MONTAGEM E DESMONTAGEM DE FÔRMA PARA BLOCO DE COROAMENTO, EM MADEIRA SERRADA, E=25 MM, 4 UTILIZAÇÕES. AF_01/2024 | 101.48 | M2 | 74.98 | 76.2 | 25% | 95.25 | 9665.97 |  | 2 | MURO EXTERNO | 101.48 | 9665.97
Serviço | 3.17 | SINAPI | 96544 | ARMAÇÃO DE BLOCO UTILIZANDO AÇO CA-50 DE 6,3 MM - MONTAGEM. AF_01/2024 | 237.16 | KG | 16.66 | 16.84 | 25% | 21.05 | 4992.22 |  | 2 | MURO EXTERNO | 237.16 | 4992.218
Serviço | 3.18 | SINAPI | 96546 | ARMAÇÃO DE BLOCO UTILIZANDO AÇO CA-50 DE 10 MM - MONTAGEM. AF_01/2024 | 318.53 | KG | 12.93 | 13.05 | 25% | 16.3125 | 5195.22 |  | 2 | MURO EXTERNO | 318.53 | 5195.2243
Serviço | 3.19 | SINAPI | 92915 | ARMAÇÃO DE ESTRUTURAS DIVERSAS DE CONCRETO ARMADO, EXCETO VIGAS, PILARES, LAJES E FUNDAÇÕES, UTILIZANDO AÇO CA-60 DE 5,0 MM - MONTAGEM. AF_06/2022 | 668.44 | KG | 15.69 | 15.88 | 25% | 19.85 | 13268.53 |  | 2 | MURO EXTERNO | 668.44 | 13268.534
Serviço | 3.20 | SINAPI | 96557 | CONCRETAGEM DE BLOCO DE COROAMENTO OU VIGA BALDRAME, FCK 30 MPA, COM USO DE BOMBA - LANÇAMENTO, ADENSAMENTO E ACABAMENTO. AF_01/2024 | 18.07 | M3 | 809.99 | 810.44 | 25% | 1013.05 | 18305.81 |  | 2 | MURO EXTERNO | 18.07 | 18305.8135
Serviço | 3.21 | SINAPI | 96619 | LASTRO DE CONCRETO MAGRO, APLICADO EM BLOCOS DE COROAMENTO OU SAPATAS, ESPESSURA DE 5 CM. AF_01/2024 | 4.32 | M2 | 39.75 | 40.15 | 25% | 50.1875 | 216.82 |  | 1 | EDIFICAÇÃO ESCOLAR | 4.32 | 216.8208
Serviço | 3.22 | SINAPI | 96534 | FABRICAÇÃO, MONTAGEM E DESMONTAGEM DE FÔRMA PARA BLOCO DE COROAMENTO, EM MADEIRA SERRADA, E=25 MM, 4 UTILIZAÇÕES. AF_01/2024 | 17.28 | M2 | 74.98 | 76.2 | 25% | 95.25 | 1645.92 |  | 1 | EDIFICAÇÃO ESCOLAR | 17.28 | 1645.92
Serviço | 3.23 | SINAPI | 96545 | ARMAÇÃO DE BLOCO UTILIZANDO AÇO CA-50 DE 8 MM - MONTAGEM. AF_01/2024 | 45.12 | KG | 14.87 | 15 | 25% | 18.75 | 846 |  | 1 | EDIFICAÇÃO ESCOLAR | 45.12 | 846
Serviço | 3.24 | SINAPI | 96546 | ARMAÇÃO DE BLOCO UTILIZANDO AÇO CA-50 DE 10 MM - MONTAGEM. AF_01/2024 | 95.51 | KG | 12.93 | 13.05 | 25% | 16.3125 | 1557.77 |  | 1 | EDIFICAÇÃO ESCOLAR | 95.51 | 1557.7681
Serviço | 3.25 | SINAPI | 96557 | CONCRETAGEM DE BLOCO DE COROAMENTO OU VIGA BALDRAME, FCK 30 MPA, COM USO DE BOMBA - LANÇAMENTO, ADENSAMENTO E ACABAMENTO. AF_01/2024 | 2.59 | M3 | 809.99 | 810.44 | 25% | 1013.05 | 2623.8 |  | 1 | EDIFICAÇÃO ESCOLAR | 2.59 | 2623.7995
Serviço | 3.26 | SINAPI | 96619 | LASTRO DE CONCRETO MAGRO, APLICADO EM BLOCOS DE COROAMENTO OU SAPATAS, ESPESSURA DE 5 CM. AF_01/2024 | 52.67 | M2 | 39.75 | 40.15 | 25% | 50.1875 | 2643.51 |  | 3 | QUADRA POLIESPORTIVA | 52.67 | 2643.5073
Serviço | 3.27 | SINAPI | 96534 | FABRICAÇÃO, MONTAGEM E DESMONTAGEM DE FÔRMA PARA BLOCO DE COROAMENTO, EM MADEIRA SERRADA, E=25 MM, 4 UTILIZAÇÕES. AF_01/2024 | 126.91 | M2 | 74.98 | 76.2 | 25% | 95.25 | 12088.18 |  | 3 | QUADRA POLIESPORTIVA | 126.91 | 12088.1775
Serviço | 3.28 | SINAPI | 96544 | ARMAÇÃO DE BLOCO UTILIZANDO AÇO CA-50 DE 6,3 MM - MONTAGEM. AF_01/2024 | 349.32 | KG | 16.66 | 16.84 | 25% | 21.05 | 7353.19 |  | 3 | QUADRA POLIESPORTIVA | 349.32 | 7353.186
Serviço | 3.29 | SINAPI | 96545 | ARMAÇÃO DE BLOCO UTILIZANDO AÇO CA-50 DE 8 MM - MONTAGEM. AF_01/2024 | 247.84 | KG | 14.87 | 15 | 25% | 18.75 | 4647 |  | 3 | QUADRA POLIESPORTIVA | 247.84 | 4647
Serviço | 3.30 | SINAPI | 104920 | ARMAÇÃO DE BLOCO, SAPATA ISOLADA, VIGA BALDRAME E SAPATA CORRIDA UTILIZANDO AÇO CA-50 DE 12,5 MM - MONTAGEM. AF_01/2024 | 888.92 | KG | 9.91 | 9.98 | 25% | 12.475 | 11093.72 |  | 3 | QUADRA POLIESPORTIVA | 888.92 | 11093.7216
Serviço | 3.31 | SINAPI | 96557 | CONCRETAGEM DE BLOCO DE COROAMENTO OU VIGA BALDRAME, FCK 30 MPA, COM USO DE BOMBA - LANÇAMENTO, ADENSAMENTO E ACABAMENTO. AF_01/2024 | 38.38 | M3 | 809.99 | 810.44 | 25% | 1013.05 | 38880.86 |  | 3 | QUADRA POLIESPORTIVA | 38.38 | 38880.859
Serviço | 3.32 | SINAPI | 96619 | LASTRO DE CONCRETO MAGRO, APLICADO EM BLOCOS DE COROAMENTO OU SAPATAS, ESPESSURA DE 5 CM. AF_01/2024 | 161.96 | M2 | 39.75 | 40.15 | 25% | 50.1875 | 8128.77 |  | 1 | EDIFICAÇÃO ESCOLAR | 161.96 | 8128.7724
Serviço | 3.33 | SINAPI | 94968 | CONCRETO MAGRO PARA LASTRO, TRAÇO 1:4,5:4,5 (EM MASSA SECA DE CIMENTO/ AREIA MÉDIA/ BRITA 1) - PREPARO MECÂNICO COM BETONEIRA 600 L. AF_05/2021 | 80.21 | M3 | 407.78 | 409.55 | 25% | 511.9375 | 41062.71 |  | 1 | EDIFICAÇÃO ESCOLAR | 80.21 | 41062.7074
Serviço | 3.34 | SINAPI | 96536 | FABRICAÇÃO, MONTAGEM E DESMONTAGEM DE FÔRMA PARA VIGA BALDRAME, EM MADEIRA SERRADA, E=25 MM, 4 UTILIZAÇÕES. AF_01/2024 | 844.75 | M2 | 65.24 | 66.26 | 25% | 82.825 | 69970.64 |  | 1 | EDIFICAÇÃO ESCOLAR | 844.75 | 69970.6425
Serviço | 3.35 | SINAPI | 96544 | ARMAÇÃO DE BLOCO UTILIZANDO AÇO CA-50 DE 6,3 MM - MONTAGEM. AF_01/2024 | 33.84 | KG | 16.66 | 16.84 | 25% | 21.05 | 712.33 |  | 1 | EDIFICAÇÃO ESCOLAR | 33.84 | 712.332
Serviço | 3.36 | SINAPI | 96545 | ARMAÇÃO DE BLOCO UTILIZANDO AÇO CA-50 DE 8 MM - MONTAGEM. AF_01/2024 | 1381.41 | KG | 14.87 | 15 | 25% | 18.75 | 25901.44 |  | 1 | EDIFICAÇÃO ESCOLAR | 1381.41 | 25901.4375
Serviço | 3.37 | SINAPI | 96546 | ARMAÇÃO DE BLOCO UTILIZANDO AÇO CA-50 DE 10 MM - MONTAGEM. AF_01/2024 | 577.22 | KG | 12.93 | 13.05 | 25% | 16.3125 | 9414.46 |  | 1 | EDIFICAÇÃO ESCOLAR | 577.22 | 9414.4582
Serviço | 3.38 | SINAPI | 104920 | ARMAÇÃO DE BLOCO, SAPATA ISOLADA, VIGA BALDRAME E SAPATA CORRIDA UTILIZANDO AÇO CA-50 DE 12,5 MM - MONTAGEM. AF_01/2024 | 52.39 | KG | 9.91 | 9.98 | 25% | 12.475 | 653.83 |  | 1 | EDIFICAÇÃO ESCOLAR | 52.39 | 653.8272
Serviço | 3.39 | SINAPI | 92915 | ARMAÇÃO DE ESTRUTURAS DIVERSAS DE CONCRETO ARMADO, EXCETO VIGAS, PILARES, LAJES E FUNDAÇÕES, UTILIZANDO AÇO CA-60 DE 5,0 MM - MONTAGEM. AF_06/2022 | 699.26 | KG | 15.69 | 15.88 | 25% | 19.85 | 13880.31 |  | 1 | EDIFICAÇÃO ESCOLAR | 699.26 | 13880.311
Serviço | 3.40 | SINAPI | 96557 | CONCRETAGEM DE BLOCO DE COROAMENTO OU VIGA BALDRAME, FCK 30 MPA, COM USO DE BOMBA - LANÇAMENTO, ADENSAMENTO E ACABAMENTO. AF_01/2024 | 65.16 | M3 | 809.99 | 810.44 | 25% | 1013.05 | 66010.34 |  | 1 | EDIFICAÇÃO ESCOLAR | 65.16 | 66010.338
Serviço | 3.41 | SINAPI | 96619 | LASTRO DE CONCRETO MAGRO, APLICADO EM BLOCOS DE COROAMENTO OU SAPATAS, ESPESSURA DE 5 CM. AF_01/2024 | 44.46 | M2 | 39.75 | 40.15 | 25% | 50.1875 | 2231.45 |  | 2 | MURO EXTERNO | 44.46 | 2231.4474
Serviço | 3.42 | SINAPI | 94968 | CONCRETO MAGRO PARA LASTRO, TRAÇO 1:4,5:4,5 (EM MASSA SECA DE CIMENTO/ AREIA MÉDIA/ BRITA 1) - PREPARO MECÂNICO COM BETONEIRA 600 L. AF_05/2021 | 0.57 | M3 | 407.78 | 409.55 | 25% | 511.9375 | 291.81 |  | 2 | MURO EXTERNO | 0.57 | 291.8058
Serviço | 3.43 | SINAPI | 96536 | FABRICAÇÃO, MONTAGEM E DESMONTAGEM DE FÔRMA PARA VIGA BALDRAME, EM MADEIRA SERRADA, E=25 MM, 4 UTILIZAÇÕES. AF_01/2024 | 177.83 | M2 | 65.24 | 66.26 | 25% | 82.825 | 14729.66 |  | 2 | MURO EXTERNO | 177.83 | 14729.6589
Serviço | 3.44 | SINAPI | 96545 | ARMAÇÃO DE BLOCO UTILIZANDO AÇO CA-50 DE 8 MM - MONTAGEM. AF_01/2024 | 474.53 | KG | 14.87 | 15 | 25% | 18.75 | 8897.44 |  | 2 | MURO EXTERNO | 474.53 | 8897.4375
Serviço | 3.45 | SINAPI | 92915 | ARMAÇÃO DE ESTRUTURAS DIVERSAS DE CONCRETO ARMADO, EXCETO VIGAS, PILARES, LAJES E FUNDAÇÕES, UTILIZANDO AÇO CA-60 DE 5,0 MM - MONTAGEM. AF_06/2022 | 226.77 | KG | 15.69 | 15.88 | 25% | 19.85 | 4501.38 |  | 2 | MURO EXTERNO | 226.77 | 4501.3845
Serviço | 3.46 | SINAPI | 96557 | CONCRETAGEM DE BLOCO DE COROAMENTO OU VIGA BALDRAME, FCK 30 MPA, COM USO DE BOMBA - LANÇAMENTO, ADENSAMENTO E ACABAMENTO. AF_01/2024 | 13.34 | M3 | 809.99 | 810.44 | 25% | 1013.05 | 13514.09 |  | 2 | MURO EXTERNO | 13.34 | 13514.087
Serviço | 3.47 | SINAPI | 96619 | LASTRO DE CONCRETO MAGRO, APLICADO EM BLOCOS DE COROAMENTO OU SAPATAS, ESPESSURA DE 5 CM. AF_01/2024 | 7.65 | M2 | 39.75 | 40.15 | 25% | 50.1875 | 383.95 |  | 1 | EDIFICAÇÃO ESCOLAR | 7.65 | 383.9535
Serviço | 3.48 | SINAPI | 96536 | FABRICAÇÃO, MONTAGEM E DESMONTAGEM DE FÔRMA PARA VIGA BALDRAME, EM MADEIRA SERRADA, E=25 MM, 4 UTILIZAÇÕES. AF_01/2024 | 45.89 | M2 | 65.24 | 66.26 | 25% | 82.825 | 3801.07 |  | 1 | EDIFICAÇÃO ESCOLAR | 45.89 | 3801.0687
Serviço | 3.49 | SINAPI | 96544 | ARMAÇÃO DE BLOCO UTILIZANDO AÇO CA-50 DE 6,3 MM - MONTAGEM. AF_01/2024 | 2.92 | KG | 16.66 | 16.84 | 25% | 21.05 | 61.47 |  | 1 | EDIFICAÇÃO ESCOLAR | 2.92 | 61.466
Serviço | 3.50 | SINAPI | 96545 | ARMAÇÃO DE BLOCO UTILIZANDO AÇO CA-50 DE 8 MM - MONTAGEM. AF_01/2024 | 5.49 | KG | 14.87 | 15 | 25% | 18.75 | 102.94 |  | 1 | EDIFICAÇÃO ESCOLAR | 5.49 | 102.9375
Serviço | 3.51 | SINAPI | 96546 | ARMAÇÃO DE BLOCO UTILIZANDO AÇO CA-50 DE 10 MM - MONTAGEM. AF_01/2024 | 132.38 | KG | 12.93 | 13.05 | 25% | 16.3125 | 2159.12 |  | 1 | EDIFICAÇÃO ESCOLAR | 132.38 | 2159.1178
Serviço | 3.52 | SINAPI | 104920 | ARMAÇÃO DE BLOCO, SAPATA ISOLADA, VIGA BALDRAME E SAPATA CORRIDA UTILIZANDO AÇO CA-50 DE 12,5 MM - MONTAGEM. AF_01/2024 | 22.53 | KG | 9.91 | 9.98 | 25% | 12.475 | 281.17 |  | 1 | EDIFICAÇÃO ESCOLAR | 22.53 | 281.1744
Serviço | 3.53 | SINAPI | 92915 | ARMAÇÃO DE ESTRUTURAS DIVERSAS DE CONCRETO ARMADO, EXCETO VIGAS, PILARES, LAJES E FUNDAÇÕES, UTILIZANDO AÇO CA-60 DE 5,0 MM - MONTAGEM. AF_06/2022 | 40.34 | KG | 15.69 | 15.88 | 25% | 19.85 | 800.75 |  | 1 | EDIFICAÇÃO ESCOLAR | 40.34 | 800.749
Serviço | 3.54 | SINAPI | 96557 | CONCRETAGEM DE BLOCO DE COROAMENTO OU VIGA BALDRAME, FCK 30 MPA, COM USO DE BOMBA - LANÇAMENTO, ADENSAMENTO E ACABAMENTO. AF_01/2024 | 4.59 | M3 | 809.99 | 810.44 | 25% | 1013.05 | 4649.9 |  | 1 | EDIFICAÇÃO ESCOLAR | 4.59 | 4649.8995
Serviço | 3.55 | SINAPI | 97086 | FABRICAÇÃO, MONTAGEM E DESMONTAGEM DE FORMA PARA RADIER, PISO DE CONCRETO OU LAJE SOBRE SOLO, EM MADEIRA SERRADA, 4 UTILIZAÇÕES. AF_09/2021 | 25.01 | M2 | 138.45 | 140.72 | 25% | 175.9 | 4399.26 |  | 1 | EDIFICAÇÃO ESCOLAR | 25.01 | 4399.259
Serviço | 3.56 | SINAPI | 96545 | ARMAÇÃO DE BLOCO UTILIZANDO AÇO CA-50 DE 8 MM - MONTAGEM. AF_01/2024 | 266.49 | KG | 14.87 | 15 | 25% | 18.75 | 4996.69 |  | 1 | EDIFICAÇÃO ESCOLAR | 266.49 | 4996.6875
Serviço | 3.57 | SINAPI | 97096 | CONCRETAGEM DE RADIER, PISO DE CONCRETO OU LAJE SOBRE SOLO, FCK 30 MPA - LANÇAMENTO, ADENSAMENTO E ACABAMENTO. AF_09/2021 | 2.87 | M3 | 700.92 | 701.37 | 25% | 876.7125 | 2516.16 |  | 1 | EDIFICAÇÃO ESCOLAR | 2.87 | 2516.1577
Serviço | 3.58 | SINAPI | 96619 | LASTRO DE CONCRETO MAGRO, APLICADO EM BLOCOS DE COROAMENTO OU SAPATAS, ESPESSURA DE 5 CM. AF_01/2024 | 1.6 | M2 | 39.75 | 40.15 | 25% | 50.1875 | 80.3 |  | 1 | EDIFICAÇÃO ESCOLAR | 1.6 | 80.304
Serviço | 3.59 | SINAPI | 96534 | FABRICAÇÃO, MONTAGEM E DESMONTAGEM DE FÔRMA PARA BLOCO DE COROAMENTO, EM MADEIRA SERRADA, E=25 MM, 4 UTILIZAÇÕES. AF_01/2024 | 9.6 | M2 | 74.98 | 76.2 | 25% | 95.25 | 914.4 |  | 1 | EDIFICAÇÃO ESCOLAR | 9.6 | 914.4
Serviço | 3.60 | SINAPI | 96546 | ARMAÇÃO DE BLOCO UTILIZANDO AÇO CA-50 DE 10 MM - MONTAGEM. AF_01/2024 | 22.46 | KG | 12.93 | 13.05 | 25% | 16.3125 | 366.32 |  | 1 | EDIFICAÇÃO ESCOLAR | 22.46 | 366.3226
Serviço | 3.61 | SINAPI | 96557 | CONCRETAGEM DE BLOCO DE COROAMENTO OU VIGA BALDRAME, FCK 30 MPA, COM USO DE BOMBA - LANÇAMENTO, ADENSAMENTO E ACABAMENTO. AF_01/2024 | 0.96 | M3 | 809.99 | 810.44 | 25% | 1013.05 | 972.53 |  | 1 | EDIFICAÇÃO ESCOLAR | 0.96 | 972.528
Macrosserviço | 4 |  |  | SUPERESTRUTURA | [6 empty] | 2056428.92
Serviço | 4.1 | SINAPI | 92443 | MONTAGEM E DESMONTAGEM DE FÔRMA DE PILARES RETANGULARES E ESTRUTURAS SIMILARES, PÉ-DIREITO SIMPLES, EM CHAPA DE MADEIRA COMPENSADA PLASTIFICADA, 18 UTILIZAÇÕES. AF_09/2020 | 886.58 | M2 | 45.87 | 46.4 | 25% | 58 | 51421.64 |  | 1 | EDIFICAÇÃO ESCOLAR | 886.58 | 51421.64
Serviço | 4.2 | SINAPI | 92760 | ARMAÇÃO DE PILAR OU VIGA DE ESTRUTURA CONVENCIONAL DE CONCRETO ARMADO UTILIZANDO AÇO CA-50 DE 6,3 MM - MONTAGEM. AF_06/2022 | 3.98 | KG | 12.18 | 12.26 | 25% | 15.325 | 61.01 |  | 1 | EDIFICAÇÃO ESCOLAR | 3.98 | 61.0134
Serviço | 4.3 | SINAPI | 92762 | ARMAÇÃO DE PILAR OU VIGA DE ESTRUTURA CONVENCIONAL DE CONCRETO ARMADO UTILIZANDO AÇO CA-50 DE 10,0 MM - MONTAGEM. AF_06/2022 | 1855.71 | KG | 10.06 | 10.09 | 25% | 12.6125 | 23400.5 |  | 1 | EDIFICAÇÃO ESCOLAR | 1855.71 | 23400.5031
Serviço | 4.4 | SINAPI | 92763 | ARMAÇÃO DE PILAR OU VIGA DE ESTRUTURA CONVENCIONAL DE CONCRETO ARMADO UTILIZANDO AÇO CA-50 DE 12,5 MM - MONTAGEM. AF_06/2022 | 1436.7 | KG | 8.44 | 8.46 | 25% | 10.575 | 15200.29 |  | 1 | EDIFICAÇÃO ESCOLAR | 1436.7 | 15200.286
Serviço | 4.5 | SINAPI | 92764 | ARMAÇÃO DE PILAR OU VIGA DE ESTRUTURA CONVENCIONAL DE CONCRETO ARMADO UTILIZANDO AÇO CA-50 DE 16,0 MM - MONTAGEM. AF_06/2022 | 1561.27 | KG | 8.15 | 8.16 | 25% | 10.2 | 15924.95 |  | 1 | EDIFICAÇÃO ESCOLAR | 1561.27 | 15924.954
Serviço | 4.6 | SINAPI | 92765 | ARMAÇÃO DE PILAR OU VIGA DE ESTRUTURA CONVENCIONAL DE CONCRETO ARMADO UTILIZANDO AÇO CA-50 DE 20,0 MM - MONTAGEM. AF_06/2022 | 126.75 | KG | 9.2 | 9.21 | 25% | 11.5125 | 1458.89 |  | 1 | EDIFICAÇÃO ESCOLAR | 126.75 | 1458.8925
Serviço | 4.7 | SINAPI | 92759 | ARMAÇÃO DE PILAR OU VIGA DE ESTRUTURA CONVENCIONAL DE CONCRETO ARMADO UTILIZANDO AÇO CA-60 DE 5,0 MM - MONTAGEM. AF_06/2022 | 1550.78 | KG | 13.06 | 13.18 | 25% | 16.475 | 25556.85 |  | 1 | EDIFICAÇÃO ESCOLAR | 1550.78 | 25556.8544
Serviço | 4.8 | Outros | FNDE 239 | CONCRETAGEM DE PILARES, FCK = 30 MPA, COM USO DE BOMBA - LANÇAMENTO, ADENSAMENTO E ACABAMENTO. | 61.77 | M3 | 749.12 | 749.12 | 25% | 936.4 | 57841.43 |  | 1 | EDIFICAÇÃO ESCOLAR | 61.77 | 57841.428
Serviço | 4.9 | SINAPI | 92443 | MONTAGEM E DESMONTAGEM DE FÔRMA DE PILARES RETANGULARES E ESTRUTURAS SIMILARES, PÉ-DIREITO SIMPLES, EM CHAPA DE MADEIRA COMPENSADA PLASTIFICADA, 18 UTILIZAÇÕES. AF_09/2020 | 96.16 | M2 | 45.87 | 46.4 | 25% | 58 | 5577.28 |  | 2 | MURO EXTERNO | 96.16 | 5577.28
Serviço | 4.10 | SINAPI | 92762 | ARMAÇÃO DE PILAR OU VIGA DE ESTRUTURA CONVENCIONAL DE CONCRETO ARMADO UTILIZANDO AÇO CA-50 DE 10,0 MM - MONTAGEM. AF_06/2022 | 536.77 | KG | 10.06 | 10.09 | 25% | 12.6125 | 6768.67 |  | 2 | MURO EXTERNO | 536.77 | 6768.6697
Serviço | 4.11 | SINAPI | 92759 | ARMAÇÃO DE PILAR OU VIGA DE ESTRUTURA CONVENCIONAL DE CONCRETO ARMADO UTILIZANDO AÇO CA-60 DE 5,0 MM - MONTAGEM. AF_06/2022 | 133.16 | KG | 13.06 | 13.18 | 25% | 16.475 | 2194.48 |  | 2 | MURO EXTERNO | 133.16 | 2194.4768
Serviço | 4.12 | Outros | FNDE 239 | CONCRETAGEM DE PILARES, FCK = 30 MPA, COM USO DE BOMBA - LANÇAMENTO, ADENSAMENTO E ACABAMENTO. | 4.7 | M3 | 749.12 | 749.12 | 25% | 936.4 | 4401.08 |  | 2 | MURO EXTERNO | 4.7 | 4401.08
Serviço | 4.13 | SINAPI | 92443 | MONTAGEM E DESMONTAGEM DE FÔRMA DE PILARES RETANGULARES E ESTRUTURAS SIMILARES, PÉ-DIREITO SIMPLES, EM CHAPA DE MADEIRA COMPENSADA PLASTIFICADA, 18 UTILIZAÇÕES. AF_09/2020 | 16 | M2 | 45.87 | 46.4 | 25% | 58 | 928 |  | 1 | EDIFICAÇÃO ESCOLAR | 16 | 928
Serviço | 4.14 | SINAPI | 92762 | ARMAÇÃO DE PILAR OU VIGA DE ESTRUTURA CONVENCIONAL DE CONCRETO ARMADO UTILIZANDO AÇO CA-50 DE 10,0 MM - MONTAGEM. AF_06/2022 | 79.45 | KG | 10.06 | 10.09 | 25% | 12.6125 | 1001.86 |  | 1 | EDIFICAÇÃO ESCOLAR | 79.45 | 1001.8645
Serviço | 4.15 | SINAPI | 92759 | ARMAÇÃO DE PILAR OU VIGA DE ESTRUTURA CONVENCIONAL DE CONCRETO ARMADO UTILIZANDO AÇO CA-60 DE 5,0 MM - MONTAGEM. AF_06/2022 | 27.61 | KG | 13.06 | 13.18 | 25% | 16.475 | 455.01 |  | 1 | EDIFICAÇÃO ESCOLAR | 27.61 | 455.0128
Serviço | 4.16 | Outros | FNDE 239 | CONCRETAGEM DE PILARES, FCK = 30 MPA, COM USO DE BOMBA - LANÇAMENTO, ADENSAMENTO E ACABAMENTO. | 1.09 | M3 | 749.12 | 749.12 | 25% | 936.4 | 1020.68 |  | 1 | EDIFICAÇÃO ESCOLAR | 1.09 | 1020.676
Serviço | 4.17 | SINAPI | 92479 | MONTAGEM E DESMONTAGEM DE FÔRMA DE VIGA, ESCORAMENTO COM GARFO DE MADEIRA, PÉ-DIREITO SIMPLES, EM CHAPA DE MADEIRA PLASTIFICADA, 18 UTILIZAÇÕES. AF_09/2020 | 1194.01 | M2 | 67.48 | 68.13 | 25% | 85.1625 | 101681.89 |  | 1 | EDIFICAÇÃO ESCOLAR | 1194.01 | 101681.8916
Serviço | 4.18 | SINAPI | 92760 | ARMAÇÃO DE PILAR OU VIGA DE ESTRUTURA CONVENCIONAL DE CONCRETO ARMADO UTILIZANDO AÇO CA-50 DE 6,3 MM - MONTAGEM. AF_06/2022 | 252.6 | KG | 12.18 | 12.26 | 25% | 15.325 | 3872.36 |  | 1 | EDIFICAÇÃO ESCOLAR | 252.6 | 3872.358
Serviço | 4.19 | SINAPI | 92761 | ARMAÇÃO DE PILAR OU VIGA DE ESTRUTURA CONVENCIONAL DE CONCRETO ARMADO UTILIZANDO AÇO CA-50 DE 8,0 MM - MONTAGEM. AF_06/2022 | 1146.06 | KG | 11.31 | 11.36 | 25% | 14.2 | 16274.05 |  | 1 | EDIFICAÇÃO ESCOLAR | 1146.06 | 16274.052
Serviço | 4.20 | SINAPI | 92762 | ARMAÇÃO DE PILAR OU VIGA DE ESTRUTURA CONVENCIONAL DE CONCRETO ARMADO UTILIZANDO AÇO CA-50 DE 10,0 MM - MONTAGEM. AF_06/2022 | 1635.22 | KG | 10.06 | 10.09 | 25% | 12.6125 | 20620.12 |  | 1 | EDIFICAÇÃO ESCOLAR | 1635.22 | 20620.1242
Serviço | 4.21 | SINAPI | 92763 | ARMAÇÃO DE PILAR OU VIGA DE ESTRUTURA CONVENCIONAL DE CONCRETO ARMADO UTILIZANDO AÇO CA-50 DE 12,5 MM - MONTAGEM. AF_06/2022 | 1699.59 | KG | 8.44 | 8.46 | 25% | 10.575 | 17981.66 |  | 1 | EDIFICAÇÃO ESCOLAR | 1699.59 | 17981.6622
Serviço | 4.22 | SINAPI | 92764 | ARMAÇÃO DE PILAR OU VIGA DE ESTRUTURA CONVENCIONAL DE CONCRETO ARMADO UTILIZANDO AÇO CA-50 DE 16,0 MM - MONTAGEM. AF_06/2022 | 916.38 | KG | 8.15 | 8.16 | 25% | 10.2 | 9347.08 |  | 1 | EDIFICAÇÃO ESCOLAR | 916.38 | 9347.076
Serviço | 4.23 | SINAPI | 92765 | ARMAÇÃO DE PILAR OU VIGA DE ESTRUTURA CONVENCIONAL DE CONCRETO ARMADO UTILIZANDO AÇO CA-50 DE 20,0 MM - MONTAGEM. AF_06/2022 | 193.83 | KG | 9.2 | 9.21 | 25% | 11.5125 | 2230.98 |  | 1 | EDIFICAÇÃO ESCOLAR | 193.83 | 2230.9833
Serviço | 4.24 | SINAPI | 92759 | ARMAÇÃO DE PILAR OU VIGA DE ESTRUTURA CONVENCIONAL DE CONCRETO ARMADO UTILIZANDO AÇO CA-60 DE 5,0 MM - MONTAGEM. AF_06/2022 | 1649.7 | KG | 13.06 | 13.18 | 25% | 16.475 | 27187.06 |  | 1 | EDIFICAÇÃO ESCOLAR | 1649.7 | 27187.056
Serviço | 4.25 | Outros | FNDE 240 | CONCRETAGEM DE VIGAS E LAJES, FCK=30 MPA, PARA LAJES MACIÇAS OU NERVURADAS COM USO DE BOMBA - LANÇAMENTO, ADENSAMENTO E ACABAMENTO. | 88.34 | M3 | 750.53 | 750.53 | 25% | 938.1625 | 82877.05 |  | 1 | EDIFICAÇÃO ESCOLAR | 88.34 | 82877.0544
Serviço | 4.26 | SINAPI | 92479 | MONTAGEM E DESMONTAGEM DE FÔRMA DE VIGA, ESCORAMENTO COM GARFO DE MADEIRA, PÉ-DIREITO SIMPLES, EM CHAPA DE MADEIRA PLASTIFICADA, 18 UTILIZAÇÕES. AF_09/2020 | 1055.77 | M2 | 67.48 | 68.13 | 25% | 85.1625 | 89909.37 |  | 2 | MURO EXTERNO | 1055.77 | 89909.3732
Serviço | 4.27 | SINAPI | 92761 | ARMAÇÃO DE PILAR OU VIGA DE ESTRUTURA CONVENCIONAL DE CONCRETO ARMADO UTILIZANDO AÇO CA-50 DE 8,0 MM - MONTAGEM. AF_06/2022 | 433.11 | KG | 11.31 | 11.36 | 25% | 14.2 | 6150.16 |  | 2 | MURO EXTERNO | 433.11 | 6150.162
Serviço | 4.28 | SINAPI | 92762 | ARMAÇÃO DE PILAR OU VIGA DE ESTRUTURA CONVENCIONAL DE CONCRETO ARMADO UTILIZANDO AÇO CA-50 DE 10,0 MM - MONTAGEM. AF_06/2022 | 45.49 | KG | 10.06 | 10.09 | 25% | 12.6125 | 573.63 |  | 2 | MURO EXTERNO | 45.49 | 573.6289
Serviço | 4.29 | SINAPI | 92763 | ARMAÇÃO DE PILAR OU VIGA DE ESTRUTURA CONVENCIONAL DE CONCRETO ARMADO UTILIZANDO AÇO CA-50 DE 12,5 MM - MONTAGEM. AF_06/2022 | 3.47 | KG | 8.44 | 8.46 | 25% | 10.575 | 36.71 |  | 2 | MURO EXTERNO | 3.47 | 36.7126
Serviço | 4.30 | SINAPI | 92759 | ARMAÇÃO DE PILAR OU VIGA DE ESTRUTURA CONVENCIONAL DE CONCRETO ARMADO UTILIZANDO AÇO CA-60 DE 5,0 MM - MONTAGEM. AF_06/2022 | 226.89 | KG | 13.06 | 13.18 | 25% | 16.475 | 3739.15 |  | 2 | MURO EXTERNO | 226.89 | 3739.1472
Serviço | 4.31 | Outros | FNDE 240 | CONCRETAGEM DE VIGAS E LAJES, FCK=30 MPA, PARA LAJES MACIÇAS OU NERVURADAS COM USO DE BOMBA - LANÇAMENTO, ADENSAMENTO E ACABAMENTO. | 75.26 | M3 | 750.53 | 750.53 | 25% | 938.1625 | 70605.92 |  | 2 | MURO EXTERNO | 75.26 | 70605.9216
Serviço | 4.32 | SINAPI | 93184 | VERGA PRÉ-MOLDADA COM ATÉ 1,5 M DE VÃO, ESPESSURA DE *20* CM. AF_03/2024 | 238 | M | 29.89 | 30.06 | 25% | 37.575 | 8944.04 |  | 1 | EDIFICAÇÃO ESCOLAR | 238 | 8944.04
Serviço | 4.33 | SINAPI | 92526 | MONTAGEM E DESMONTAGEM DE FÔRMA DE LAJE MACIÇA, PÉ-DIREITO SIMPLES, EM CHAPA DE MADEIRA COMPENSADA PLASTIFICADA, 10 UTILIZAÇÕES. AF_09/2020 | 5.04 | M2 | 37.96 | 38.34 | 25% | 47.925 | 241.57 |  | 3 | QUADRA POLIESPORTIVA | 5.04 | 241.5672
Serviço | 4.34 | SINAPI | 97113 | APLICAÇÃO DE LONA PLÁSTICA PARA EXECUÇÃO DE PAVIMENTOS DE CONCRETO. AF_04/2022 | 416 | M2 | 2.46 | 2.47 | 25% | 3.0875 | 1285.44 |  | 3 | QUADRA POLIESPORTIVA | 416 | 1285.44
Serviço | 4.35 | SINAPI | 97088 | ARMAÇÃO PARA EXECUÇÃO DE RADIER, PISO DE CONCRETO OU LAJE SOBRE SOLO, COM USO DE TELA Q-92. AF_09/2021 | 615.58 | KG | 16.47 | 16.5 | 25% | 20.625 | 12699.42 |  | 3 | QUADRA POLIESPORTIVA | 615.58 | 12699.4154
Serviço | 4.36 | SINAPI | 101747 | PISO EM CONCRETO 20 MPA PREPARO MECÂNICO, ESPESSURA 7CM. AF_09/2020 | 416 | M2 | 82.35 | 82.44 | 25% | 103.05 | 42868.8 |  | 3 | QUADRA POLIESPORTIVA | 416 | 42868.8
Serviço | 4.37 | SINAPI | 100324 | LASTRO COM MATERIAL GRANULAR (PEDRA BRITADA N.1 E PEDRA BRITADA N.2), APLICADO EM PISOS OU LAJES SOBRE SOLO, ESPESSURA DE *10 CM*. AF_01/2024 | 20.8 | M3 | 208.07 | 209.39 | 25% | 261.7375 | 5444.19 |  | 3 | QUADRA POLIESPORTIVA | 20.8 | 5444.192
Serviço | 4.38 | SINAPI | 92514 | MONTAGEM E DESMONTAGEM DE FÔRMA DE LAJE MACIÇA, PÉ-DIREITO SIMPLES, EM CHAPA DE MADEIRA COMPENSADA RESINADA, 4 UTILIZAÇÕES. AF_09/2020 | 98.73 | M2 | 47.38 | 47.87 | 25% | 59.8375 | 5908 |  | 1 | EDIFICAÇÃO ESCOLAR | 98.73 | 5908.0032
Serviço | 4.39 | SINAPI | 92769 | ARMAÇÃO DE LAJE DE ESTRUTURA CONVENCIONAL DE CONCRETO ARMADO UTILIZANDO AÇO CA-50 DE 6,3 MM - MONTAGEM. AF_06/2022 | 6.58 | KG | 11.66 | 11.73 | 25% | 14.6625 | 96.46 |  | 1 | EDIFICAÇÃO ESCOLAR | 6.58 | 96.4628
Serviço | 4.40 | SINAPI | 92768 | ARMAÇÃO DE LAJE DE ESTRUTURA CONVENCIONAL DE CONCRETO ARMADO UTILIZANDO AÇO CA-60 DE 5,0 MM - MONTAGEM. AF_06/2022 | 106.96 | KG | 12.54 | 12.65 | 25% | 15.8125 | 1691.04 |  | 1 | EDIFICAÇÃO ESCOLAR | 106.96 | 1691.0376
Serviço | 4.41 | Outros | FNDE 240 | CONCRETAGEM DE VIGAS E LAJES, FCK=30 MPA, PARA LAJES MACIÇAS OU NERVURADAS COM USO DE BOMBA - LANÇAMENTO, ADENSAMENTO E ACABAMENTO. | 7.37 | M3 | 750.53 | 750.53 | 25% | 938.1625 | 6914.24 |  | 1 | EDIFICAÇÃO ESCOLAR | 7.37 | 6914.2392
Serviço | 4.42 | SINAPI | 92514 | MONTAGEM E DESMONTAGEM DE FÔRMA DE LAJE MACIÇA, PÉ-DIREITO SIMPLES, EM CHAPA DE MADEIRA COMPENSADA RESINADA, 4 UTILIZAÇÕES. AF_09/2020 | 10.45 | M2 | 47.38 | 47.87 | 25% | 59.8375 | 625.33 |  | 2 | MURO EXTERNO | 10.45 | 625.328
Serviço | 4.43 | SINAPI | 92768 | ARMAÇÃO DE LAJE DE ESTRUTURA CONVENCIONAL DE CONCRETO ARMADO UTILIZANDO AÇO CA-60 DE 5,0 MM - MONTAGEM. AF_06/2022 | 18.75 | KG | 12.54 | 12.65 | 25% | 15.8125 | 296.44 |  | 2 | MURO EXTERNO | 18.75 | 296.4375
Serviço | 4.44 | Outros | FNDE 240 | CONCRETAGEM DE VIGAS E LAJES, FCK=30 MPA, PARA LAJES MACIÇAS OU NERVURADAS COM USO DE BOMBA - LANÇAMENTO, ADENSAMENTO E ACABAMENTO. | 0.81 | M3 | 750.53 | 750.53 | 25% | 938.1625 | 759.91 |  | 2 | MURO EXTERNO | 0.81 | 759.9096
Serviço | 4.45 | SINAPI | 92514 | MONTAGEM E DESMONTAGEM DE FÔRMA DE LAJE MACIÇA, PÉ-DIREITO SIMPLES, EM CHAPA DE MADEIRA COMPENSADA RESINADA, 4 UTILIZAÇÕES. AF_09/2020 | 4.51 | M2 | 47.38 | 47.87 | 25% | 59.8375 | 269.88 |  | 1 | EDIFICAÇÃO ESCOLAR | 4.51 | 269.8784
Serviço | 4.46 | SINAPI | 92770 | ARMAÇÃO DE LAJE DE ESTRUTURA CONVENCIONAL DE CONCRETO ARMADO UTILIZANDO AÇO CA-50 DE 8,0 MM - MONTAGEM. AF_06/2022 | 65.21 | KG | 10.83 | 10.86 | 25% | 13.575 | 885.55 |  | 1 | EDIFICAÇÃO ESCOLAR | 65.21 | 885.5518
Serviço | 4.47 | Outros | FNDE 240 | CONCRETAGEM DE VIGAS E LAJES, FCK=30 MPA, PARA LAJES MACIÇAS OU NERVURADAS COM USO DE BOMBA - LANÇAMENTO, ADENSAMENTO E ACABAMENTO. | 0.43 | M3 | 750.53 | 750.53 | 25% | 938.1625 | 403.41 |  | 1 | EDIFICAÇÃO ESCOLAR | 0.43 | 403.4088
Serviço | 4.48 | SINAPI | 100775 | ESTRUTURA TRELIÇADA DE COBERTURA, TIPO FINK, COM LIGAÇÕES SOLDADAS, INCLUSOS PERFIS METÁLICOS, CHAPAS METÁLICAS, MÃO DE OBRA E TRANSPORTE COM GUINDASTE - FORNECIMENTO E INSTALAÇÃO. AF_01/2020_PSA | 61475.7 | KG | 13.53 | 13.59 | 25% | 16.9875 | 1044472.14 |  | 3 | QUADRA POLIESPORTIVA | 61475.7 | 1044472.143
Serviço | 4.49 | SINAPI | 97083 | COMPACTAÇÃO MECÂNICA DE SOLO PARA EXECUÇÃO DE RADIER, PISO DE CONCRETO OU LAJE SOBRE SOLO, COM COMPACTADOR DE SOLOS A PERCUSSÃO. AF_09/2021 | 2036.81 | M2 | 3.13 | 3.2 | 25% | 4 | 8147.24 |  | 1 | EDIFICAÇÃO ESCOLAR | 2036.81 | 8147.24
Serviço | 4.50 | SINAPI | 96622 | LASTRO COM MATERIAL GRANULAR, APLICADO EM PISOS OU LAJES SOBRE SOLO, ESPESSURA DE *5 CM*. AF_01/2024 | 101.84 | M3 | 245.31 | 246.93 | 25% | 308.6625 | 31433.93 |  | 1 | EDIFICAÇÃO ESCOLAR | 101.84 | 31433.9344
Serviço | 4.51 | SINAPI | 97087 | CAMADA SEPARADORA PARA EXECUÇÃO DE RADIER, PISO DE CONCRETO OU LAJE SOBRE SOLO, EM LONA PLÁSTICA. AF_09/2021 | 2036.81 | M2 | 2.5 | 2.52 | 25% | 3.15 | 6415.95 |  | 1 | EDIFICAÇÃO ESCOLAR | 2036.81 | 6415.9515
Serviço | 4.52 | SINAPI | 94991 | EXECUÇÃO DE PASSEIO (CALÇADA) OU PISO DE CONCRETO COM CONCRETO MOLDADO IN LOCO, USINADO C20, ACABAMENTO CONVENCIONAL, NÃO ARMADO. AF_08/2022 | 142.58 | M3 | 798.59 | 800.56 | 25% | 1000.7 | 142679.81 |  | 1 | EDIFICAÇÃO ESCOLAR | 142.58 | 142679.806
Serviço | 4.53 | SINAPI | 97083 | COMPACTAÇÃO MECÂNICA DE SOLO PARA EXECUÇÃO DE RADIER, PISO DE CONCRETO OU LAJE SOBRE SOLO, COM COMPACTADOR DE SOLOS A PERCUSSÃO. AF_09/2021 | 730.26 | M2 | 3.13 | 3.2 | 25% | 4 | 2921.04 |  | 1 | EDIFICAÇÃO ESCOLAR | 730.26 | 2921.04
Serviço | 4.54 | SINAPI | 96622 | LASTRO COM MATERIAL GRANULAR, APLICADO EM PISOS OU LAJES SOBRE SOLO, ESPESSURA DE *5 CM*. AF_01/2024 | 36.51 | M3 | 245.31 | 246.93 | 25% | 308.6625 | 11269.18 |  | 1 | EDIFICAÇÃO ESCOLAR | 36.51 | 11269.1766
Serviço | 4.55 | SINAPI | 97087 | CAMADA SEPARADORA PARA EXECUÇÃO DE RADIER, PISO DE CONCRETO OU LAJE SOBRE SOLO, EM LONA PLÁSTICA. AF_09/2021 | 730.26 | M2 | 2.5 | 2.52 | 25% | 3.15 | 2300.32 |  | 1 | EDIFICAÇÃO ESCOLAR | 730.26 | 2300.319
Serviço | 4.56 | SINAPI | 94991 | EXECUÇÃO DE PASSEIO (CALÇADA) OU PISO DE CONCRETO COM CONCRETO MOLDADO IN LOCO, USINADO C20, ACABAMENTO CONVENCIONAL, NÃO ARMADO. AF_08/2022 | 51.12 | M3 | 798.59 | 800.56 | 25% | 1000.7 | 51155.78 |  | 1 | EDIFICAÇÃO ESCOLAR | 51.12 | 51155.784
Macrosserviço | 5 |  |  | SISTEMA DE VEDAÇÃO VERTICAL | [6 empty] | 301695.37
Serviço | 5.1 | SINAPI | 101161 | ALVENARIA DE VEDAÇÃO COM ELEMENTO VAZADO DE CONCRETO (COBOGÓ) DE 7X50X50CM E ARGAMASSA DE ASSENTAMENTO COM PREPARO EM BETONEIRA. AF_05/2020 | 122.25 | M2 | 223.67 | 225.49 | 25% | 281.8625 | 34457.39 |  | 1 | EDIFICAÇÃO ESCOLAR | 122.25 | 34457.385
Serviço | 5.2 | SINAPI | 103324 | ALVENARIA DE VEDAÇÃO DE BLOCOS CERÂMICOS FURADOS NA VERTICAL DE 14X19X39 CM (ESPESSURA 14 CM) E ARGAMASSA DE ASSENTAMENTO COM PREPARO EM BETONEIRA. AF_12/2021 | 1406.55 | M2 | 75.1 | 75.89 | 25% | 94.8625 | 133425.33 |  | 1 | EDIFICAÇÃO ESCOLAR | 1406.55 | 133425.333
Serviço | 5.3 | SINAPI | 103322 | ALVENARIA DE VEDAÇÃO DE BLOCOS CERÂMICOS FURADOS NA VERTICAL DE 9X19X39 CM (ESPESSURA 9 CM) E ARGAMASSA DE ASSENTAMENTO COM PREPARO EM BETONEIRA. AF_12/2021 | 345.27 | M2 | 55.94 | 56.49 | 25% | 70.6125 | 24379.51 |  | 1 | EDIFICAÇÃO ESCOLAR | 345.27 | 24379.5147
Serviço | 5.4 | SINAPI | 103327 | ALVENARIA DE VEDAÇÃO DE BLOCOS CERÂMICOS FURADOS NA VERTICAL DE 19X19X39 CM (ESPESSURA 19 CM) E ARGAMASSA DE ASSENTAMENTO COM PREPARO MANUAL. AF_12/2021 | 9.36 | M2 | 91.62 | 92.55 | 25% | 115.6875 | 1082.86 |  | 1 | EDIFICAÇÃO ESCOLAR | 9.36 | 1082.8584
Serviço | 5.5 | SINAPI | 103328 | ALVENARIA DE VEDAÇÃO DE BLOCOS CERÂMICOS FURADOS NA HORIZONTAL DE 9X19X19 CM (ESPESSURA 9 CM) E ARGAMASSA DE ASSENTAMENTO COM PREPARO EM BETONEIRA. AF_12/2021 | 6.85 | M2 | 87.86 | 89.3 | 25% | 111.625 | 764.67 |  | 1 | EDIFICAÇÃO ESCOLAR | 6.85 | 764.6655
Serviço | 5.6 | SINAPI | 93201 | FIXAÇÃO (ENCUNHAMENTO) DE ALVENARIA DE VEDAÇÃO COM ARGAMASSA APLICADA COM COLHER. AF_03/2016 | 706.41 | M | 6.57 | 6.7 | 25% | 8.375 | 5919.72 |  | 1 | EDIFICAÇÃO ESCOLAR | 706.41 | 5919.7158
Serviço | 5.7 | SINAPI | 102253 | DIVISORIA SANITÁRIA, TIPO CABINE, EM GRANITO CINZA POLIDO, ESP = 3CM, ASSENTADO COM ARGAMASSA COLANTE AC III-E, EXCLUSIVE FERRAGENS. AF_01/2021 | 25.54 | M2 | 660.73 | 663.28 | 25% | 829.1 | 21175.21 |  | 1 | EDIFICAÇÃO ESCOLAR | 25.54 | 21175.214
Serviço | 5.8 | Outros | FNDE 63 | DIVISÓRIA ARTICULADA DE 70 MM DE ESPESSURA EM MDF, REVESTIDO EM LAMINADO MELAMÍNICO | 19.87 | M2 | 588.24 | 588.24 | 25% | 735.3 | 14610.41 |  | 1 | EDIFICAÇÃO ESCOLAR | 19.87 | 14610.411
Serviço | 5.9 | SINAPI | 96370 | PAREDE COM SISTEMA EM CHAPAS DE GESSO PARA DRYWALL, USO INTERNO, COM UMA FACE SIMPLES E ESTRUTURA METÁLICA COM GUIAS SIMPLES, SEM VÃOS. AF_07/2023_PS | 48.19 | M2 | 61.7 | 61.96 | 25% | 77.45 | 3732.32 |  | 1 | EDIFICAÇÃO ESCOLAR | 48.19 | 3732.3155
Serviço | 5.10 | Outros | FNDE 129 | INSTALAÇÃO DE BOX DE VIDRO TEMPERADO, E = 10 MM, ENCAIXADO EM PERFIL U | 7.2 | M2 | 319.54 | 319.54 | 25% | 399.425 | 2875.9 |  | 1 | EDIFICAÇÃO ESCOLAR | 7.2 | 2875.896
Serviço | 5.11 | Outros | FNDE 62 | FECHAMENTO EM PLACA CIMENTÍCIA, ESPESSURA 10 MM | 168.28 | M2 | 85.82 | 85.82 | 25% | 107.275 | 18053.08 |  | 1 | EDIFICAÇÃO ESCOLAR | 168.28 | 18053.0784
Serviço | 5.12 | SINAPI | 103324 | ALVENARIA DE VEDAÇÃO DE BLOCOS CERÂMICOS FURADOS NA VERTICAL DE 14X19X39 CM (ESPESSURA 14 CM) E ARGAMASSA DE ASSENTAMENTO COM PREPARO EM BETONEIRA. AF_12/2021 | 11.6 | M2 | 75.1 | 75.89 | 25% | 94.8625 | 1100.38 |  | 2 | MURO EXTERNO | 11.6 | 1100.376
Serviço | 5.13 | SINAPI | 103322 | ALVENARIA DE VEDAÇÃO DE BLOCOS CERÂMICOS FURADOS NA VERTICAL DE 9X19X39 CM (ESPESSURA 9 CM) E ARGAMASSA DE ASSENTAMENTO COM PREPARO EM BETONEIRA. AF_12/2021 | 536.48 | M2 | 55.94 | 56.49 | 25% | 70.6125 | 37880.85 |  | 2 | MURO EXTERNO | 536.48 | 37880.8528
Serviço | 5.14 | SINAPI | 93201 | FIXAÇÃO (ENCUNHAMENTO) DE ALVENARIA DE VEDAÇÃO COM ARGAMASSA APLICADA COM COLHER. AF_03/2016 | 247.99 | M | 6.57 | 6.7 | 25% | 8.375 | 2078.16 |  | 2 | MURO EXTERNO | 247.99 | 2078.1562
Serviço | 5.15 | SINAPI | 103322 | ALVENARIA DE VEDAÇÃO DE BLOCOS CERÂMICOS FURADOS NA VERTICAL DE 9X19X39 CM (ESPESSURA 9 CM) E ARGAMASSA DE ASSENTAMENTO COM PREPARO EM BETONEIRA. AF_12/2021 | 2.26 | M2 | 55.94 | 56.49 | 25% | 70.6125 | 159.58 |  | 2 | MURO EXTERNO | 2.26 | 159.5786
Macrosserviço | 6 |  |  | ESQUADRIAS | [6 empty] | 475349.75
Serviço | 6.1 | Outros | FNDE 130 | PM1 - KIT DE PORTA DE MADEIRA FRISADA, SEMI-OCA (LEVE OU MÉDIA), PADRÃO MÉDIO, 80X210CM, ESPESSURA DE 3,5CM, ITENS INCLUSOS: DOBRADIÇAS, MONTAGEM E INSTALAÇÃO DE BATENTE, FECHADURA COM EXECUÇÃO DO FURO - FORNECIMENTO E INSTALAÇÃO | 9 | UN | 1087.86 | 1087.86 | 25% | 1359.825 | 12238.47 |  | 1 | EDIFICAÇÃO ESCOLAR | 9 | 12238.47
Serviço | 6.2 | Outros | FNDE 131 | PM2 - KIT DE PORTA DE MADEIRA TIPO VENEZIANA, 80X210CM (ESPESSURA DE 3CM), PADRÃO MÉDIO, ITENS INCLUSOS: DOBRADIÇAS, MONTAGEM E INSTALAÇÃO DE BATENTE, FECHADURA COM EXECUÇÃO DO FURO - FORNECIMENTO E INSTALAÇÃO. | 6 | UN | 1807.05 | 1807.05 | 25% | 2258.8125 | 13552.86 |  | 1 | EDIFICAÇÃO ESCOLAR | 6 | 13552.86
Serviço | 6.3 | Outros | FNDE 132 | PM3 - KIT DE PORTA DE MADEIRA FRISADA, SEMI-OCA (LEVE OU MÉDIA), PADRÃO MÉDIO, 80X210CM, ESPESSURA DE 3,5CM, ITENS INCLUSOS: DOBRADIÇAS, MONTAGEM E INSTALAÇÃO DE BATENTE, FECHADURA COM EXECUÇÃO DO FURO - FORNECIMENTO E INSTALAÇÃO | 5 | UN | 1087.86 | 1087.86 | 25% | 1359.825 | 6799.15 |  | 1 | EDIFICAÇÃO ESCOLAR | 5 | 6799.15
Serviço | 6.4 | Outros | FNDE 133 | INSTALAÇÃO DE VIDRO LISO INCOLOR ESQUADRIA PM3 , E = 6 MM, EM ESQUADRIA DE MADEIRA, FIXADO COM BAGUETE | 4.6 | M2 | 198.12 | 198.12 | 25% | 247.65 | 1139.19 |  | 1 | EDIFICAÇÃO ESCOLAR | 4.6 | 1139.19
Serviço | 6.5 | SINAPI | 100705 | TARJETA TIPO LIVRE/OCUPADO PARA PORTA DE BANHEIRO. AF_12/2019 | 11 | UN | 84.5 | 85.4 | 25% | 106.75 | 1174.25 |  | 1 | EDIFICAÇÃO ESCOLAR | 11 | 1174.25
Serviço | 6.6 | SINAPI | 100866 | BARRA DE APOIO RETA, EM ACO INOX POLIDO, COMPRIMENTO 60CM, FIXADA NA PAREDE - FORNECIMENTO E INSTALAÇÃO. AF_01/2020 | 6 | UN | 353.02 | 353.78 | 25% | 442.225 | 2653.38 |  | 1 | EDIFICAÇÃO ESCOLAR | 6 | 2653.38
Serviço | 6.7 | Outros | FNDE 04 | CHAPA METÁLICA (ALUMÍNIO) 0,90 M X 0,40 M, ESPESSURA 1 MM PARA AS PORTAS | 6.4 | M2 | 190.79 | 190.79 | 25% | 238.4875 | 1526.34 |  | 1 | EDIFICAÇÃO ESCOLAR | 6.4 | 1526.336
Serviço | 6.8 | Outros | FNDE 134 | PORTA DE ABRIR - PA1 - 100 X 210 CM EM CHAPA DE ALUMÍNIO, TIPO VENEZIANA COM GUARNIÇÃO, FIXAÇÃO COM PARAFUSOS - FORNECIMENTO E INSTALAÇÃO - CONFORME PROJETO DE ESQUADRIAS | 4.2 | M2 | 465.1 | 465.1 | 25% | 581.375 | 2441.8 |  | 1 | EDIFICAÇÃO ESCOLAR | 4.2 | 2441.796
Serviço | 6.9 | Outros | FNDE 135 | PORTA DE ABRIR - PA2 - 90 X 210 CM EM CHAPA DE ALUMÍNIO, TIPO VENEZIANA COM GUARNIÇÃO, FIXAÇÃO COM PARAFUSOS - FORNECIMENTO E INSTALAÇÃO - CONFORME PROJETO DE ESQUADRIAS | 3.78 | M2 | 646.45 | 646.45 | 25% | 808.0625 | 3054.47 |  | 1 | EDIFICAÇÃO ESCOLAR | 3.78 | 3054.4668
Serviço | 6.10 | Outros | FNDE 136 | PORTA DE ABRIR - PA3 - 90 X 210 CM EM CHAPA DE ALUMÍNIO, TIPO VENEZIANA COM GUARNIÇÃO, FIXAÇÃO COM PARAFUSOS - FORNECIMENTO E INSTALAÇÃO - CONFORME PROJETO DE ESQUADRIAS | 11.34 | M2 | 646.45 | 646.45 | 25% | 808.0625 | 9163.4 |  | 1 | EDIFICAÇÃO ESCOLAR | 11.34 | 9163.4004
Serviço | 6.11 | Outros | FNDE 137 | PORTA DE ABRIR - PA4 - 80 X 165 CM EM CHAPA DE ALUMÍNIO, TIPO VENEZIANA COM GUARNIÇÃO, FIXAÇÃO COM PARAFUSOS - FORNECIMENTO E INSTALAÇÃO - CONFORME PROJETO DE ESQUADRIAS | 6.6 | M2 | 646.45 | 646.45 | 25% | 808.0625 | 5333.2 |  | 1 | EDIFICAÇÃO ESCOLAR | 6.6 | 5333.196
Serviço | 6.12 | Outros | FNDE 138 | PORTA DE ABRIR - PA5 - 70 X 165 CM EM CHAPA DE ALUMÍNIO, TIPO VENEZIANA COM GUARNIÇÃO, FIXAÇÃO COM PARAFUSOS - FORNECIMENTO E INSTALAÇÃO - CONFORME PROJETO DE ESQUADRIAS | 6.93 | M2 | 646.45 | 646.45 | 25% | 808.0625 | 5599.86 |  | 1 | EDIFICAÇÃO ESCOLAR | 6.93 | 5599.8558
Serviço | 6.13 | Outros | FNDE 139 | PORTA DE ABRIR - PA6 - 170 X 215 + 70 CM EM CHAPA DE ALUMÍNIO COM BANDEIRA E VIDRO - CONFORME PROJETO DE ESQUADRIAS, INCLUSIVE FERRAGENS E VIDRO MONOLÍTICO | 38.76 | M2 | 465.1 | 465.1 | 25% | 581.375 | 22534.29 |  | 1 | EDIFICAÇÃO ESCOLAR | 38.76 | 22534.2888
Serviço | 6.14 | Outros | FNDE 140 | PORTA DE CORRER - PA7 - 420 X 215 + 70 CM EM CHAPA DE ALUMÍNIO COM BANDEIRA E VIDRO - CONFORME PROJETO DE ESQUADRIAS, INCLUSIVE FERRAGENS E VIDRO | 35.91 | M2 | 465.1 | 465.1 | 25% | 581.375 | 20877.36 |  | 1 | EDIFICAÇÃO ESCOLAR | 35.91 | 20877.3558
Serviço | 6.15 | Outros | FNDE 141 | PORTA DE CORRER - PA8 - 210 X 215 + 70 CM EM CHAPA DE ALUMÍNIO COM BANDEIRA E VIDRO - CONFORME PROJETO DE ESQUADRIAS, INCLUSIVE FERRAGENS E VIDRO | 5.99 | M2 | 465.1 | 465.1 | 25% | 581.375 | 3482.47 |  | 1 | EDIFICAÇÃO ESCOLAR | 5.99 | 3482.4662
Serviço | 6.16 | Outros | FNDE 142 | PORTA DE ABRIR - PA9 - 120 X 210 + 65 CM EM CHAPA DE ALUMÍNIO COM BANDEIRA E VENEZIANA - CONFORME PROJETO DE ESQUADRIAS, INCLUSIVE FERRAGENS | 3.3 | M2 | 465.1 | 465.1 | 25% | 581.375 | 1918.55 |  | 1 | EDIFICAÇÃO ESCOLAR | 3.3 | 1918.554
Serviço | 6.17 | Outros | FNDE 143 | PORTA DE CORRER - PA10 - 175 X 230 CM EM CHAPA DE ALUMÍNIO COM VENEZIANA - CONFORME PROJETO DE ESQUADRIAS, INCLUSIVE FERRAGENS | 5.52 | M2 | 465.1 | 465.1 | 25% | 581.375 | 3209.22 |  | 1 | EDIFICAÇÃO ESCOLAR | 5.52 | 3209.2176
Serviço | 6.18 | Outros | FNDE 144 | PORTA DE CORRER - PA11- 230 X 240 CM EM CHAPA DE ALUMÍNIO COM VENEZIANA - CONFORME PROJETO DE ESQUADRIAS, INCLUSIVE FERRAGENS | 4.08 | M2 | 465.1 | 465.1 | 25% | 581.375 | 2372.03 |  | 1 | EDIFICAÇÃO ESCOLAR | 4.08 | 2372.0304
Serviço | 6.19 | Outros | FNDE 145 | JANELA DE ALUMÍNIO - JA-1 - 210 X 130 CM COMPLETA, CONFORME PROJETO DE ESQUADRIAS - GUILHOTINA - INCLUSO VIDRO | 5.46 | M2 | 636.25 | 636.25 | 25% | 795.3125 | 4342.39 |  | 1 | EDIFICAÇÃO ESCOLAR | 5.46 | 4342.3926
Serviço | 6.20 | Outros | FNDE 146 | JANELA DE ALUMÍNIO - JA-2 - 150 X 140 CM COMPLETA, CONFORME PROJETO DE ESQUADRIAS - CORRER - INCLUSO VIDRO | 2.1 | M2 | 327.94 | 327.94 | 25% | 409.925 | 860.85 |  | 1 | EDIFICAÇÃO ESCOLAR | 2.1 | 860.853
Serviço | 6.21 | Outros | FNDE 147 | JANELA DE ALUMÍNIO - JA-3 - 280 X 205 CM COMPLETA, CONFORME PROJETO DE ESQUADRIAS - CORRER COM BANDEIRA - INCLUSO VIDRO | 5.74 | M2 | 327.94 | 327.94 | 25% | 409.925 | 2353 |  | 1 | EDIFICAÇÃO ESCOLAR | 5.74 | 2352.9982
Serviço | 6.22 | Outros | FNDE 148 | JANELA DE ALUMÍNIO - JA-4 - 280 X 185 CM COMPLETA, CONFORME PROJETO DE ESQUADRIAS - CORRER COM BANDEIRA - INCLUSO VIDRO MONILÍTICO | 10.36 | M2 | 327.94 | 327.94 | 25% | 409.925 | 4246.87 |  | 1 | EDIFICAÇÃO ESCOLAR | 10.36 | 4246.8748
Serviço | 6.23 | Outros | FNDE 149 | JANELA DE ALUMÍNIO - JA-5 - 350 X 185 CM COMPLETA, CONFORME PROJETO DE ESQUADRIAS - CORRER COM BANDEIRA - INCLUSO VIDRO | 19.43 | M2 | 327.94 | 327.94 | 25% | 409.925 | 7964.94 |  | 1 | EDIFICAÇÃO ESCOLAR | 19.43 | 7964.9399
Serviço | 6.24 | Outros | FNDE 151 | JANELA DE ALUMÍNIO - JA-6, 350 X 120 CM COMPLETA, CONFORME PROJETO DE ESQUADRIAS - FIXA - INCLUSO VIDRO | 4.2 | M2 | 681.47 | 681.47 | 25% | 851.8375 | 3577.73 |  | 1 | EDIFICAÇÃO ESCOLAR | 4.2 | 3577.728
Serviço | 6.25 | Outros | FNDE 152 | JANELA DE ALUMÍNIO - JA-7 - 280 X 230 CM COMPLETA, CONFORME PROJETO DE ESQUADRIAS - FIXA COM BANDEIRA - INCLUSO VIDRO | 19.32 | M2 | 681.47 | 681.47 | 25% | 851.8375 | 16457.55 |  | 1 | EDIFICAÇÃO ESCOLAR | 19.32 | 16457.5488
Serviço | 6.26 | Outros | FNDE 153 | JANELA DE ALUMÍNIO - JA-8, 700 X 230 CM COMPLETA, CONFORME PROJETO DE ESQUADRIAS - FIXA COM BANDEIRA - INCLUSO VIDRO | 20.3 | M2 | 681.47 | 681.47 | 25% | 851.8375 | 17292.35 |  | 1 | EDIFICAÇÃO ESCOLAR | 20.3 | 17292.352
Serviço | 6.27 | Outros | FNDE 154 | JANELA DE ALUMÍNIO - JA-9 - 85 X 210 CM COMPLETA, CONFORME PROJETO DE ESQUADRIAS MAXIM-AR - INCLUSO VIDRO | 53.55 | M2 | 681.47 | 681.47 | 25% | 851.8375 | 45616.03 |  | 1 | EDIFICAÇÃO ESCOLAR | 53.55 | 45616.032
Serviço | 6.28 | Outros | FNDE 155 | JANELA DE ALUMÍNIO - JA-10 - 150 X 60 CM COMPLETA, CONFORME PROJETO DE ESQUADRIAS - MAXIM-AR - INCLUSO VIDRO | 12.6 | M2 | 636.25 | 636.25 | 25% | 795.3125 | 10020.91 |  | 1 | EDIFICAÇÃO ESCOLAR | 12.6 | 10020.906
Serviço | 6.29 | Outros | FNDE 156 | JANELA DE ALUMÍNIO - JA-11 - 150 X 80 CM COMPLETA, CONFORME PROJETO DE ESQUADRIAS - MAXIM-AR - INCLUSO VIDRO | 2.4 | M2 | 636.25 | 636.25 | 25% | 795.3125 | 1908.74 |  | 1 | EDIFICAÇÃO ESCOLAR | 2.4 | 1908.744
Serviço | 6.30 | Outros | FNDE 157 | JANELA DE ALUMÍNIO - JA-12 - 280 X 80 CM COMPLETA, CONFORME PROJETO DE ESQUADRIAS - MAXIM-AR - INCLUSO VIDRO | 20.16 | M2 | 636.25 | 636.25 | 25% | 795.3125 | 16033.45 |  | 1 | EDIFICAÇÃO ESCOLAR | 20.16 | 16033.4496
Serviço | 6.31 | Outros | FNDE 158 | JANELA DE ALUMÍNIO - JA-13 - 280 X 60 CM COMPLETA, CONFORME PROJETO DE ESQUADRIAS - MAXIM-AR - INCLUSO VIDRO | 3.36 | M2 | 636.25 | 636.25 | 25% | 795.3125 | 2672.24 |  | 1 | EDIFICAÇÃO ESCOLAR | 3.36 | 2672.2416
Serviço | 6.32 | Outros | FNDE 159 | JANELA DE ALUMÍNIO - JA-14 - 280 X 185 CM COMPLETA, CONFORME PROJETO DE ESQUADRIAS - MAXIM-AR - INCLUSO VIDRO MONOLÍTICO | 15.54 | M2 | 636.25 | 636.25 | 25% | 795.3125 | 12359.12 |  | 1 | EDIFICAÇÃO ESCOLAR | 15.54 | 12359.1174
Serviço | 6.33 | Outros | FNDE 160 | JANELA DE ALUMÍNIO - JA-15 - 350 X 80 CM COMPLETA, CONFORME PROJETO DE ESQUADRIAS - MAXIM-AR -INCLUSO VIDRO | 16.8 | M2 | 636.25 | 636.25 | 25% | 795.3125 | 13361.21 |  | 1 | EDIFICAÇÃO ESCOLAR | 16.8 | 13361.208
Serviço | 6.34 | Outros | FNDE 05 | TELA TIPO MOSQUITEIRO - FIXADA NA ESQUADRIA - CONFORME PROJETO DE ESQUADRIAS | 2.73 | M2 | 198.06 | 198.06 | 25% | 247.575 | 675.89 |  | 1 | EDIFICAÇÃO ESCOLAR | 2.73 | 675.8934
Serviço | 6.35 | Outros | FNDE 12 | ESPELHO CRISTAL, ESPESSURA 4MM, COM PARAFUSOS DE FIXAÇÃO, SEM MOLDURA | 6.65 | M2 | 437.66 | 437.66 | 25% | 547.075 | 3638.08 |  | 1 | EDIFICAÇÃO ESCOLAR | 6.65 | 3638.082
Serviço | 6.36 | Outros | FNDE 100 | P01 - PORTÃO METÁLICO DE ABRIR, 3,50 X 2,20 M, COM CHAPA METÁLICA CARBONO PERFURADA, INCLUSO PINTURA, CONFORME PROJETO DE ESQUADRIAS | 7.7 | M2 | 718.27 | 718.27 | 25% | 897.8375 | 6913.37 |  | 1 | EDIFICAÇÃO ESCOLAR | 7.7 | 6913.368
Serviço | 6.37 | Outros | FNDE 102 | P02 - PORTÃO METÁLICO TIPO GRADIL 3,40 X 2,38 M , MALHA 5 X 20CM - FIO 5,00MM, REVESTIDOS EM POLIESTER POR PROCESSO DE PINTURA ELETROSTÁTICA (GRADIL), NA COR BRANCA - FORNECIMENTO E INSTALAÇÃO | 8.09 | M2 | 1097.43 | 1097.43 | 25% | 1371.7875 | 11097.78 |  | 1 | EDIFICAÇÃO ESCOLAR | 8.09 | 11097.7811
Serviço | 6.38 | Outros | FNDE 101 | P03 - PORTÃO METÁLICO DE ABRIR, 1,80 X 1,80 M, COM CHAPA METÁLICA CARBONO PERFURADA, INCLUSO PINTURA, CONFORME PROJETO DE ESQUADRIAS | 3.24 | M2 | 718.27 | 718.27 | 25% | 897.8375 | 2909 |  | 1 | EDIFICAÇÃO ESCOLAR | 3.24 | 2909.0016
Serviço | 6.39 | Outros | FNDE 103 | P04 - PORTÃO METÁLICO NYLOFOR 0,90 X 2,03 M , MALHA 5 X 20CM - FIO 5,00MM, REVESTIDOS EM POLIESTER POR PROCESSO DE PINTURA ELETROSTÁTICA (GRADIL), NA COR BRANCA - FORNECIMENTO E INSTALAÇÃO | 1.83 | M2 | 1097.43 | 1097.43 | 25% | 1371.7875 | 2510.38 |  | 1 | EDIFICAÇÃO ESCOLAR | 1.83 | 2510.3757
Serviço | 6.40 | Outros | FNDE 105 | FECHAMENTO EM CHAPA METÁLICA PERFURADA, INCLUSO PINTURA, CONFORME PROJETO (GR1, GR2) | 34.69 | M2 | 697.14 | 697.14 | 25% | 871.425 | 30229.91 |  | 1 | EDIFICAÇÃO ESCOLAR | 34.69 | 30229.9067
Serviço | 6.41 | Outros | FNDE 104 | GRADIL METÁLICO E TELA DE AÇO GALVANIZADO FIO 12 BWG, MALHA 2" - JARDIM VERTICAL | 104.15 | M2 | 64.81 | 64.81 | 25% | 81.0125 | 8437.19 |  | 1 | EDIFICAÇÃO ESCOLAR | 104.15 | 8437.1915
Serviço | 6.42 | Outros | FNDE 61 | FECHAMENTO COM CHAPA METÁLICA PERFURADA, INCLUSO PINTURA, CONFORME PROJETO | 151.6 | M2 | 690.24 | 690.24 | 25% | 862.8 | 130800.48 |  | 1 | EDIFICAÇÃO ESCOLAR | 151.6 | 130800.48
Macrosserviço | 7 |  |  | SISTEMAS DE COBERTURA | [6 empty] | 614057.76
Serviço | 7.1 | Outros | FNDE 20 | TELHA TERMOISOLANTE REVESTIDA EM ACO GALVALUME, FACE SUPERIOR TRAPEZOIDAL E FACE INFERIOR PLANA (NAO INCLUI ACESSORIOS DE FIXACAO), REVEST COM ESPESSURA DE 0,50 MM, COM PRE-PINTURA DE COR BRANCA NAS DUAS FACES, NUCLEO EM POLIIOCIANURATO (PIR) COM ESPESSURA DE 50 MM | 1858.82 | M2 | 149.86 | 149.86 | 25% | 187.325 | 348212.75 |  | 1 | EDIFICAÇÃO ESCOLAR | 1858.82 | 348212.7506
Serviço | 7.2 | Outros | FNDE 64 | CHAPA POLICARBONATO ALVEOLAR CRISTAL ESP.= 6mm | 9.37 | M2 | 108.24 | 108.24 | 25% | 135.3 | 1267.76 |  | 1 | EDIFICAÇÃO ESCOLAR | 9.37 | 1267.761
Serviço | 7.3 | Outros | FNDE 161 | CALHA EM CHAPA DE AÇO GALVANIZADO (30x15 cm) | 88.71 | M | 89.78 | 89.78 | 25% | 112.225 | 9955.92 |  | 1 | EDIFICAÇÃO ESCOLAR | 88.71 | 9955.9233
Serviço | 7.4 | Outros | FNDE 162 | CALHA EM CHAPA DE AÇO GALVANIZADO (35x15cm) | 64.6 | M | 89.78 | 89.78 | 25% | 112.225 | 7250.06 |  | 1 | EDIFICAÇÃO ESCOLAR | 64.6 | 7250.058
Serviço | 7.5 | Outros | FNDE 163 | CALHA EM CHAPA DE AÇO GALVANIZADO (35x20cm) | 63.2 | M | 89.78 | 89.78 | 25% | 112.225 | 7092.94 |  | 1 | EDIFICAÇÃO ESCOLAR | 63.2 | 7092.936
Serviço | 7.6 | Outros | FNDE 164 | CALHA EM CHAPA DE AÇO GALVANIZADO (42,5x15cm) | 20.9 | M | 89.78 | 89.78 | 25% | 112.225 | 2345.61 |  | 1 | EDIFICAÇÃO ESCOLAR | 20.9 | 2345.607
Serviço | 7.7 | Outros | FNDE 165 | CALHA EM CHAPA DE AÇO GALVANIZADO (45x15cm) | 190.78 | M | 89.78 | 89.78 | 25% | 112.225 | 21411.24 |  | 1 | EDIFICAÇÃO ESCOLAR | 190.78 | 21411.2394
Serviço | 7.8 | Outros | FNDE 166 | CALHA EM CHAPA DE AÇO GALVANIZADO (40x20cm) | 74.16 | M | 89.78 | 89.78 | 25% | 112.225 | 8322.98 |  | 1 | EDIFICAÇÃO ESCOLAR | 74.16 | 8322.9768
Serviço | 7.9 | Outros | FNDE 65 | CUMEEIRA NORMAL PARA TELHA TRAPEZOIDAL DE AÇO, E = 0,5 MM, INCLUSO ACESSÓRIOS DE FIXAÇÃO E IÇAMENTO | 157.49 | M | 157.03 | 157.03 | 25% | 196.2875 | 30913.71 |  | 1 | EDIFICAÇÃO ESCOLAR | 157.49 | 30913.7121
Serviço | 7.10 | Outros | FNDE 167 | PINGADEIRA EM CHAPA DE AÇO GALVANIZADO | 307.09 | M | 52.6 | 52.6 | 25% | 65.75 | 20191.17 |  | 1 | EDIFICAÇÃO ESCOLAR | 307.09 | 20191.1675
Serviço | 7.11 | Outros | FNDE 168 | RUFO-PINGADEIRA EM CHAPA DE AÇO GALVANIZADO | 421.05 | M | 52.6 | 52.6 | 25% | 65.75 | 27684.04 |  | 1 | EDIFICAÇÃO ESCOLAR | 421.05 | 27684.0375
Serviço | 7.12 | Outros | FNDE 169 | RUFO EM CHAPA DE AÇO GALVANIZADO | 206.8 | M | 52.6 | 52.6 | 25% | 65.75 | 13597.1 |  | 1 | EDIFICAÇÃO ESCOLAR | 206.8 | 13597.1
Serviço | 7.13 | Outros | FNDE 170 | CONTRA-RUFO LATERAL ACABAMENTO CALHA EM CHAPA METÁLICA DOBRADA, DESENVOLVIMENTO 39 CM | 268.46 | M | 52.6 | 52.6 | 25% | 65.75 | 17651.25 |  | 1 | EDIFICAÇÃO ESCOLAR | 268.46 | 17651.245
Serviço | 7.14 | SINAPI | 94213 | TELHAMENTO COM TELHA DE AÇO/ALUMÍNIO E = 0,5 MM, COM ATÉ 2 ÁGUAS, INCLUSO IÇAMENTO. AF_07/2019 | 724.81 | M2 | 54 | 54.1 | 25% | 67.625 | 49018.9 |  | 3 | QUADRA POLIESPORTIVA | 724.81 | 49018.9003
Serviço | 7.15 | Outros | FNDE 65 | CUMEEIRA NORMAL PARA TELHA TRAPEZOIDAL DE AÇO, E = 0,5 MM, INCLUSO ACESSÓRIOS DE FIXAÇÃO E IÇAMENTO | 32.3 | M | 157.03 | 157.03 | 25% | 196.2875 | 6340.17 |  | 3 | QUADRA POLIESPORTIVA | 32.3 | 6340.167
Serviço | 7.16 | Outros | FNDE 171 | TELHAMENTO COM TELHA DE AÇO/ALUMÍNIO E = 0,5 MM, TELHA METÁLICA PERFURADA PARA FECHAMENTO, INCLUSO IÇAMENTO | 632.7 | M2 | 54.12 | 54.12 | 25% | 67.65 | 42802.16 |  | 3 | QUADRA POLIESPORTIVA | 632.7 | 42802.155
Macrosserviço | 8 |  |  | IMPERMEABILIZAÇÃO | [6 empty] | 78483.64
Serviço | 8.1 | Outros | FNDE 172 | IMPERMEABILIZAÇÃO DE VIGA BALDRAME COM EMULSÃO ASFÁLTICA, 2 DEMÃOS | 1078.06 | M2 | 41.5 | 41.5 | 25% | 51.875 | 55929.75 |  | 1 | EDIFICAÇÃO ESCOLAR | 1078.06 | 55929.7528
Serviço | 8.2 | Outros | FNDE 173 | IMPERMEABILIZAÇÃO DA LAJE COM EMULSÃO ASFÁLTICA, 2 DEMÃOS | 60.03 | M2 | 41.5 | 41.5 | 25% | 51.875 | 3114.36 |  | 1 | EDIFICAÇÃO ESCOLAR | 60.03 | 3114.3564
Serviço | 8.3 | Outros | FNDE 174 | IMPERMEABILIZAÇÃO DE PISO COM EMULSÃO ASFÁLTICA, 2 DEMÃOS | 197.46 | M2 | 41.5 | 41.5 | 25% | 51.875 | 10244.22 |  | 1 | EDIFICAÇÃO ESCOLAR | 197.46 | 10244.2248
Serviço | 8.4 | Outros | FNDE 175 | IMPERMEABILIZAÇÃO DA PAREDE COM EMULSÃO ASFÁLTICA, 2 DEMÃOS | 29.4 | M2 | 41.5 | 41.5 | 25% | 51.875 | 1525.27 |  | 2 | MURO EXTERNO | 29.4 | 1525.272
Serviço | 8.5 | SINAPI | 87755 | CONTRAPISO EM ARGAMASSA TRAÇO 1:4 (CIMENTO E AREIA), PREPARO MECÂNICO COM BETONEIRA 400 L, APLICADO EM ÁREAS MOLHADAS SOBRE IMPERMEABILIZAÇÃO, ACABAMENTO NÃO REFORÇADO, ESPESSURA 3CM. AF_07/2021 | 60.03 | M2 | 49.09 | 49.74 | 25% | 62.175 | 3732.67 |  | 3 | QUADRA POLIESPORTIVA | 60.03 | 3732.6654
Serviço | 8.6 | SINAPI | 98565 | PROTEÇÃO MECÂNICA DE SUPERFICIE HORIZONTAL COM ARGAMASSA DE CIMENTO E AREIA, TRAÇO 1:3, E=3CM. AF_09/2023 | 60.03 | M2 | 51.77 | 52.47 | 25% | 65.5875 | 3937.37 |  | 3 | QUADRA POLIESPORTIVA | 60.03 | 3937.3677
Macrosserviço | 9 |  |  | REVESTIMENTOS INTERNO E EXTERNO | [6 empty] | 429740.6
Serviço | 9.1 | Outros | FNDE 176 | CHAPISCO APLICADO EM ALVENARIAS E ESTRUTURAS DE CONCRETO EXTERNAS, COM COLHER DE PEDREIRO. ARGAMASSA TRAÇO 1:3 COM PREPARO EM BETONEIRA 400L. - EXTERNO | 2179.68 | M2 | 4.43 | 4.43 | 25% | 5.5375 | 12075.43 |  | 1 | EDIFICAÇÃO ESCOLAR | 2179.68 | 12075.4272
Serviço | 9.2 | Outros | FNDE 177 | CHAPISCO APLICADO EM ALVENARIAS E ESTRUTURAS DE CONCRETO EXTERNAS, COM COLHER DE PEDREIRO. ARGAMASSA TRAÇO 1:3 COM PREPARO EM BETONEIRA 400L. - INTERNO | 1734.95 | M2 | 4.43 | 4.43 | 25% | 5.5375 | 9611.62 |  | 1 | EDIFICAÇÃO ESCOLAR | 1734.95 | 9611.623
Serviço | 9.3 | Outros | FNDE 178 | EMBOÇO OU MASSA ÚNICA EM ARGAMASSA TRAÇO 1:2:8, PREPARO MECÂNICO COM BETONEIRA 400 L, APLICADA MANUALMENTE EM PANOS CEGOS - REVESTIMENTO INTERNO (SEM PRESENÇA DE VÃOS), ESPESSURA DE 25 MM | 1119.23 | M2 | 39.57 | 39.57 | 25% | 49.4625 | 55357.12 |  | 1 | EDIFICAÇÃO ESCOLAR | 1119.23 | 55357.1158
Serviço | 9.4 | Outros | FNDE 179 | EMBOÇO OU MASSA ÚNICA EM ARGAMASSA TRAÇO 1:2:8, PREPARO MECÂNICO COM BETONEIRA 400 L, APLICADA MANUALMENTE EM PANOS CEGOS - REVESTIMENTO EXTERNO (SEM PRESENÇA DE VÃOS), ESPESSURA DE 25 MM | 615.72 | M2 | 39.57 | 39.57 | 25% | 49.4625 | 30453.51 |  | 1 | EDIFICAÇÃO ESCOLAR | 615.72 | 30453.5112
Serviço | 9.5 | SINAPI | 87273 | REVESTIMENTO CERÂMICO PARA PAREDES INTERNAS COM PLACAS TIPO ESMALTADA EXTRA DE DIMENSÕES 33X45 CM APLICADAS NA ALTURA INTEIRA DAS PAREDES. AF_02/2023_PE | 398.09 | M2 | 62.91 | 63.55 | 25% | 79.4375 | 31624.27 |  | 1 | EDIFICAÇÃO ESCOLAR | 398.09 | 31624.2696
Serviço | 9.6 | Outros | FNDE 180 | REVESTIMENTO CERÂMICO PARA PAREDES COM PLACAS TIPO ESMALTADA EXTRA DE DIMENSÕES 10X10 CM, COR CINZA CLAROAPLICADAS NA ALTURA INTEIRA DAS PAREDES. | 162.05 | M2 | 56.63 | 56.63 | 25% | 70.7875 | 11471.52 |  | 1 | EDIFICAÇÃO ESCOLAR | 162.05 | 11471.5195
Serviço | 9.7 | Outros | FNDE 181 | REVESTIMENTO CERÂMICO PARA PAREDES COM PLACAS TIPO ESMALTADA EXTRA DE DIMENSÕES 10X10 CM, COR LARANJA APLICADAS NA ALTURA INTEIRA DAS PAREDES. | 41.38 | M2 | 56.63 | 56.63 | 25% | 70.7875 | 2929.29 |  | 1 | EDIFICAÇÃO ESCOLAR | 41.38 | 2929.2902
Serviço | 9.8 | Outros | FNDE 245 | RODA MEIO EM MADEIRA, ALTURA 7CM, FIXADO COM COLA | 149.4 | M | 33.46 | 33.46 | 25% | 41.825 | 6249.4 |  | 1 | EDIFICAÇÃO ESCOLAR | 149.4 | 6249.402
Serviço | 9.9 | SINAPI | 96114 | FORRO EM DRYWALL, PARA AMBIENTES COMERCIAIS, INCLUSIVE ESTRUTURA BIRECIONAL DE FIXAÇÃO. AF_08/2023_PS | 338.11 | M2 | 73.97 | 74.47 | 25% | 93.0875 | 31474.66 |  | 1 | EDIFICAÇÃO ESCOLAR | 338.11 | 31474.6599
Serviço | 9.10 | Outros | FNDE 18 | FORRO DE FIBRA MINERAL EM PLACAS DE 625 X 625 MM, E = 15 MM, BORDA RETA, COM PINTURA ANTIMOFO, APOIADO EM PERFIL DE ACO GALVANIZADO COM 24 MM DE BASE - INSTALADO | 646.49 | M2 | 144.78 | 144.78 | 25% | 180.975 | 117001.76 |  | 1 | EDIFICAÇÃO ESCOLAR | 646.49 | 117001.7602
Serviço | 9.11 | Outros | FNDE 66 | FORRO DE TELA ONDULADA EM ARAME GALVANIZADO - COR NATURAL | 254.88 | M2 | 157.38 | 157.38 | 25% | 196.725 | 50142.54 |  | 1 | EDIFICAÇÃO ESCOLAR | 254.88 | 50142.5424
Serviço | 9.12 | SINAPI | 87879 | CHAPISCO APLICADO EM ALVENARIAS E ESTRUTURAS DE CONCRETO INTERNAS, COM COLHER DE PEDREIRO. ARGAMASSA TRAÇO 1:3 COM PREPARO EM BETONEIRA 400L. AF_10/2022 | 1298.68 | M2 | 4.34 | 4.41 | 25% | 5.5125 | 7155.73 |  | 2 | MURO EXTERNO | 1298.68 | 7155.7268
Serviço | 9.13 | SINAPI | 87792 | EMBOÇO OU MASSA ÚNICA EM ARGAMASSA TRAÇO 1:2:8, PREPARO MECÂNICO COM BETONEIRA 400 L, APLICADA MANUALMENTE EM PANOS CEGOS DE FACHADA (SEM PRESENÇA DE VÃOS), ESPESSURA DE 25 MM. AF_08/2022 | 1298.68 | M2 | 39.01 | 39.54 | 25% | 49.425 | 64193.75 |  | 2 | MURO EXTERNO | 1298.68 | 64193.7524
Macrosserviço | 10 |  |  | SISTEMAS DE PISOS | [6 empty] | 453857.4
Serviço | 10.1 | Outros | FNDE 182 | CONTRAPISO DE CONCRETO NÃO-ESTRUTURAL, ESPESSURA 3 CM E PREPARO MECÂNICO | 1780.58 | M2 | 39.81 | 39.81 | 25% | 49.7625 | 88601.66 |  | 1 | EDIFICAÇÃO ESCOLAR | 1780.58 | 88601.6608
Serviço | 10.2 | SINAPI | 104162 | PISO EM GRANILITE, MARMORITE OU GRANITINA EM AMBIENTES INTERNOS, COM ESPESSURA DE 8 MM, INCLUSO MISTURA EM BETONEIRA, COLOCAÇÃO DAS JUNTAS, APLICAÇÃO DO PISO, 4 POLIMENTOS COM POLITRIZ, ESTUCAMENTO, SELADOR E CERA. AF_06/2022 | 1780.58 | M2 | 94.76 | 95.75 | 25% | 119.6875 | 213117.62 |  | 1 | EDIFICAÇÃO ESCOLAR | 1780.58 | 213117.6202
Serviço | 10.3 | SINAPI | 87755 | CONTRAPISO EM ARGAMASSA TRAÇO 1:4 (CIMENTO E AREIA), PREPARO MECÂNICO COM BETONEIRA 400 L, APLICADO EM ÁREAS MOLHADAS SOBRE IMPERMEABILIZAÇÃO, ACABAMENTO NÃO REFORÇADO, ESPESSURA 3CM. AF_07/2021 | 256.23 | M2 | 49.09 | 49.74 | 25% | 62.175 | 15932.38 |  | 1 | EDIFICAÇÃO ESCOLAR | 256.23 | 15932.3814
Serviço | 10.4 | SINAPI | 87251 | REVESTIMENTO CERÂMICO PARA PISO COM PLACAS TIPO ESMALTADA EXTRA DE DIMENSÕES 45X45 CM APLICADA EM AMBIENTES DE ÁREA MAIOR QUE 10 M2. AF_02/2023_PE | 256.23 | M2 | 49.1 | 49.34 | 25% | 61.675 | 15804.27 |  | 1 | EDIFICAÇÃO ESCOLAR | 256.23 | 15804.2664
Serviço | 10.5 | Outros | FNDE 184 | RODAPÉ CERÂMICO H= 10 CM | 16.06 | M | 8.2 | 8.2 | 25% | 10.25 | 164.62 |  | 1 | EDIFICAÇÃO ESCOLAR | 16.06 | 164.615
Serviço | 10.6 | Outros | FNDE 185 | RODAPÉ EM GRANITINA, ALTURA 10CM | 297.29 | M | 23.41 | 23.41 | 25% | 29.2625 | 8698.71 |  | 1 | EDIFICAÇÃO ESCOLAR | 297.29 | 8698.7054
Serviço | 10.7 | SINAPI | 98689 | SOLEIRA EM GRANITO, LARGURA 15 CM, ESPESSURA 2,0 CM. AF_09/2020 | 12.89 | M | 87.76 | 88.26 | 25% | 110.325 | 1422.15 |  | 1 | EDIFICAÇÃO ESCOLAR | 12.89 | 1422.1537
Serviço | 10.8 | Outros | FNDE 186 | SOLEIRA EM GRANITO, LARGURA 20 CM, ESPESSURA 2,0 CM | 48.6 | M | 88.27 | 88.27 | 25% | 110.3375 | 5362.52 |  | 1 | EDIFICAÇÃO ESCOLAR | 48.6 | 5362.524
Serviço | 10.9 | SINAPI | 98682 | PISO CIMENTADO, TRAÇO 1:3 (CIMENTO E AREIA), ACABAMENTO RÚSTICO, ESPESSURA 3,0 CM, PREPARO MECÂNICO DA ARGAMASSA. AF_09/2020 | 572.43 | M2 | 44.26 | 44.68 | 25% | 55.85 | 31970.22 |  | 1 | EDIFICAÇÃO ESCOLAR | 572.43 | 31970.2155
Serviço | 10.10 | SINAPI | 98680 | PISO CIMENTADO, TRAÇO 1:3 (CIMENTO E AREIA), ACABAMENTO LISO, ESPESSURA 3,0 CM, PREPARO MECÂNICO DA ARGAMASSA. AF_09/2020 | 157.83 | M2 | 46.72 | 47.18 | 25% | 58.975 | 9308.81 |  | 1 | EDIFICAÇÃO ESCOLAR | 157.83 | 9308.8134
Serviço | 10.11 | SINAPI | 92396 | EXECUÇÃO DE PASSEIO EM PISO INTERTRAVADO, COM BLOCO RETANGULAR COR NATURAL DE 20 X 10 CM, ESPESSURA 6 CM. AF_10/2022 | 135.95 | M2 | 76.96 | 77.31 | 25% | 96.6375 | 13138.21 |  | 1 | EDIFICAÇÃO ESCOLAR | 135.95 | 13138.208
Serviço | 10.12 | SINAPI | 92391 | EXECUÇÃO DE PAVIMENTO EM PISO INTERTRAVADO, COM BLOCO PISOGRAMA DE 35 X 15 CM, ESPESSURA 6 CM. AF_10/2022 | 98.5 | M2 | 65.79 | 65.87 | 25% | 82.3375 | 8110.49 |  | 1 | EDIFICAÇÃO ESCOLAR | 98.5 | 8110.49
Serviço | 10.13 | Outros | FNDE 189 | PISO PODOTÁTIL DIRECIONAL, COR VERMELHA, DE CONCRETO, ASSENTADO SOBRE ARGAMASSA | 24.63 | M2 | 186.86 | 186.86 | 25% | 233.575 | 5753.08 |  | 1 | EDIFICAÇÃO ESCOLAR | 24.63 | 5753.0754
Serviço | 10.14 | Outros | FNDE 190 | PISO PODOTÁTIL DE ALERTA, COR VERMELHA, DE CONCRETO, ASSENTADO SOBRE ARGAMASSA | 7.37 | M2 | 186.86 | 186.86 | 25% | 233.575 | 1721.48 |  | 1 | EDIFICAÇÃO ESCOLAR | 7.37 | 1721.4846
Serviço | 10.15 | Outros | FNDE 191 | PISO PODOTÁTIL DE ALERTA, COR AMARELA, DE CONCRETO, ASSENTADO SOBRE ARGAMASSA | 20.25 | M2 | 186.86 | 186.86 | 25% | 233.575 | 4730 |  | 1 | EDIFICAÇÃO ESCOLAR | 20.25 | 4729.995
Serviço | 10.16 | Outros | FNDE 10 | COLCHÃO DRENANTE DE AREIA H= 30 CM | 40.65 | M3 | 138.56 | 138.56 | 25% | 173.2 | 7040.58 |  | 1 | EDIFICAÇÃO ESCOLAR | 40.65 | 7040.58
Serviço | 10.17 | SINAPI | 98504 | PLANTIO DE GRAMA BATATAIS EM PLACAS. AF_05/2018 | 1006.41 | M2 | 14.72 | 14.82 | 25% | 18.525 | 18648.78 |  | 1 | EDIFICAÇÃO ESCOLAR | 1006.41 | 18648.7773
Serviço | 10.18 | SINAPI | 94263 | GUIA (MEIO-FIO) CONCRETO, MOLDADA IN LOCO EM TRECHO RETO COM EXTRUSORA, 13 CM BASE X 22 CM ALTURA. AF_01/2024 | 96.52 | M | 35.53 | 35.9 | 25% | 44.875 | 4331.82 |  | 1 | EDIFICAÇÃO ESCOLAR | 96.52 | 4331.8176
Macrosserviço | 11 |  |  | PINTURAS E ACABAMENTOS | [6 empty] | 244219.4
Serviço | 11.1 | Outros | FNDE 192 | EMASSAMENTO COM MASSA CORRIDA PVA, APLICAÇÃO EM TETO, UMA DEMÃO, LIXAMENTO MANUAL | 338.11 | M2 | 20.88 | 20.88 | 25% | 26.1 | 8824.67 |  | 1 | EDIFICAÇÃO ESCOLAR | 338.11 | 8824.671
Serviço | 11.2 | SINAPI | 88497 | EMASSAMENTO COM MASSA LÁTEX, APLICAÇÃO EM PAREDE, DUAS DEMÃOS, LIXAMENTO MANUAL. AF_04/2023 | 895.48 | M2 | 17.61 | 17.91 | 25% | 22.3875 | 20049.8 |  | 1 | EDIFICAÇÃO ESCOLAR | 895.48 | 20049.7972
Serviço | 11.3 | Outros | FNDE 193 | EMASSAMENTO DE PAREDES COM MASSA ACRÍLICA, DUAS DEMÃOS, ÁREAS MOLHADAS | 105.93 | M2 | 18.48 | 18.48 | 25% | 23.1 | 2446.98 |  | 1 | EDIFICAÇÃO ESCOLAR | 105.93 | 2446.983
Serviço | 11.4 | Outros | FNDE 194 | PINTURA LÁTEX PVA, APLICAÇÃO MANUAL EM PAREDES, DUAS DEMÃOS, COR BRANCO GELO | 484.46 | M2 | 11.97 | 11.97 | 25% | 14.9625 | 7247.52 |  | 1 | EDIFICAÇÃO ESCOLAR | 484.46 | 7247.5216
Serviço | 11.5 | SINAPI | 88488 | PINTURA LÁTEX ACRÍLICA PREMIUM, APLICAÇÃO MANUAL EM TETO, DUAS DEMÃOS. AF_04/2023 | 338.11 | M2 | 14.06 | 14.25 | 25% | 17.8125 | 6021.74 |  | 1 | EDIFICAÇÃO ESCOLAR | 338.11 | 6021.7391
Serviço | 11.6 | Outros | FNDE 196 | PINTURA LÁTEX ACRÍLICA, SOBRE REBOCO LISO, COR CINZA CLARO, APLICAÇÃO MANUAL EM PAREDES, DUAS DEMÃOS | 212.58 | M2 | 11.97 | 11.97 | 25% | 14.9625 | 3180.2 |  | 1 | EDIFICAÇÃO ESCOLAR | 212.58 | 3180.1968
Serviço | 11.7 | Outros | FNDE 197 | PINTURA LÁTEX ACRÍLICA, SOBRE REBOCO LISO, COR LARANJA, APLICAÇÃO MANUAL EM PAREDES, DUAS DEMÃOS | 11.18 | M2 | 11.97 | 11.97 | 25% | 14.9625 | 167.25 |  | 1 | EDIFICAÇÃO ESCOLAR | 11.18 | 167.2528
Serviço | 11.8 | Outros | FNDE 198 | PINTURA LÁTEX ACRÍLICA, SOBRE MASSA ACRÍLICA, COR BRANCO GELO, AREAS MOLHADAS | 105.93 | M2 | 11.97 | 11.97 | 25% | 14.9625 | 1584.71 |  | 1 | EDIFICAÇÃO ESCOLAR | 105.93 | 1584.7128
Serviço | 11.9 | Outros | FNDE 200 | PINTURA EM ESMALTE SINTÉTICO EM ESQUADRIAS DE MADEIRA, 2 DEMÃOS | 113.4 | M2 | 18.46 | 18.46 | 25% | 23.075 | 2617.27 |  | 1 | EDIFICAÇÃO ESCOLAR | 113.4 | 2617.272
Serviço | 11.10 | Outros | FNDE 201 | PINTURA EM ESMALTE SINTÉTICO EM RODAMEIO DE MADEIRA, 2 DEMÃOS - COR BRANCO | 16.88 | M2 | 18.46 | 18.46 | 25% | 23.075 | 389.59 |  | 1 | EDIFICAÇÃO ESCOLAR | 16.88 | 389.5904
Serviço | 11.11 | Outros | FNDE 199 | PINTURA LÁTEX ACRÍLICA SOBRE PAREDES EXTERNAS, COR LARANJA, APLICAÇÃO MANUAL EM PAREDES, DUAS DEMÃOS | 176.86 | M2 | 11.97 | 11.97 | 25% | 14.9625 | 2645.83 |  | 1 | EDIFICAÇÃO ESCOLAR | 176.86 | 2645.8256
Serviço | 11.12 | Outros | FNDE 202 | TEXTURA ACRÍLICA, COR BRANCA, APLICAÇÃO MANUAL EM PAREDE EXTERNA, UMA DEMÃO | 269.72 | M2 | 12.6 | 12.6 | 25% | 15.75 | 4248.09 |  | 1 | EDIFICAÇÃO ESCOLAR | 269.72 | 4248.09
Serviço | 11.13 | Outros | FNDE 203 | TEXTURA ACRÍLICA, COR CINZA CLARO, APLICAÇÃO MANUAL EM PAREDE EXTERNA, UMA DEMÃO | 1173.21 | M2 | 12.6 | 12.6 | 25% | 15.75 | 18478.06 |  | 1 | EDIFICAÇÃO ESCOLAR | 1173.21 | 18478.0575
Serviço | 11.14 | Outros | FNDE 204 | TEXTURA ACRÍLICA, COR CINZA ESCURO, APLICAÇÃO MANUAL EM PAREDE EXTERNA, UMA DEMÃO | 426.58 | M2 | 12.6 | 12.6 | 25% | 15.75 | 6718.64 |  | 1 | EDIFICAÇÃO ESCOLAR | 426.58 | 6718.635
Serviço | 11.15 | Outros | FNDE 203 | TEXTURA ACRÍLICA, COR CINZA CLARO, APLICAÇÃO MANUAL EM PAREDE EXTERNA, UMA DEMÃO | 1201.41 | M2 | 12.6 | 12.6 | 25% | 15.75 | 18922.21 |  | 2 | MURO EXTERNO | 1201.41 | 18922.2075
Serviço | 11.16 | Outros | FNDE 204 | TEXTURA ACRÍLICA, COR CINZA ESCURO, APLICAÇÃO MANUAL EM PAREDE EXTERNA, UMA DEMÃO | 97.27 | M2 | 12.6 | 12.6 | 25% | 15.75 | 1532 |  | 2 | MURO EXTERNO | 97.27 | 1532.0025
Serviço | 11.17 | SINAPI | 100724 | PINTURA COM TINTA ALQUÍDICA DE FUNDO E ACABAMENTO (ESMALTE SINTÉTICO GRAFITE) APLICADA A ROLO OU PINCEL SOBRE PERFIL METÁLICO EXECUTADO EM FÁBRICA (POR DEMÃO). AF_01/2020 | 4943.08 | M2 | 15.96 | 16.1 | 25% | 20.125 | 99504.2 |  | 3 | QUADRA POLIESPORTIVA | 4943.08 | 99504.2004
Serviço | 11.18 | SINAPI | 102494 | PINTURA DE PISO COM TINTA EPÓXI, APLICAÇÃO MANUAL, 2 DEMÃOS, INCLUSO PRIMER EPÓXI. AF_05/2021 | 416 | M2 | 75.99 | 76.23 | 25% | 95.2875 | 39640.64 |  | 3 | QUADRA POLIESPORTIVA | 416 | 39640.64
Macrosserviço | 12 |  |  | INSTALAÇÃO HIDRÁULICA | [6 empty] | 237833.36
Serviço | 12.1 | SINAPI | 89356 | TUBO, PVC, SOLDÁVEL, DN 25MM, INSTALADO EM RAMAL OU SUB-RAMAL DE ÁGUA - FORNECIMENTO E INSTALAÇÃO. AF_06/2022 | 194.5 | M | 22.5 | 22.94 | 25% | 28.675 | 5578.26 |  | 1 | EDIFICAÇÃO ESCOLAR | 194.5 | 5578.26
Serviço | 12.2 | SINAPI | 89357 | TUBO, PVC, SOLDÁVEL, DN 32MM, INSTALADO EM RAMAL OU SUB-RAMAL DE ÁGUA - FORNECIMENTO E INSTALAÇÃO. AF_06/2022 | 105.97 | M | 30.79 | 31.32 | 25% | 39.15 | 4148.73 |  | 1 | EDIFICAÇÃO ESCOLAR | 105.97 | 4148.7255
Serviço | 12.3 | SINAPI | 103979 | TUBO, PVC, SOLDÁVEL, DN 50MM, INSTALADO EM RAMAL DE DISTRIBUIÇÃO DE ÁGUA - FORNECIMENTO E INSTALAÇÃO. AF_06/2022 | 148.8 | M | 28.19 | 28.5 | 25% | 35.625 | 5301.74 |  | 1 | EDIFICAÇÃO ESCOLAR | 148.8 | 5301.744
Serviço | 12.4 | SINAPI | 89450 | TUBO, PVC, SOLDÁVEL, DN 60MM, INSTALADO EM PRUMADA DE ÁGUA - FORNECIMENTO E INSTALAÇÃO. AF_06/2022 | 132.16 | M | 27.13 | 27.17 | 25% | 33.9625 | 4488.15 |  | 1 | EDIFICAÇÃO ESCOLAR | 132.16 | 4488.1536
Serviço | 12.5 | SINAPI | 89451 | TUBO, PVC, SOLDÁVEL, DN 75MM, INSTALADO EM PRUMADA DE ÁGUA - FORNECIMENTO E INSTALAÇÃO. AF_06/2022 | 44.74 | M | 44.16 | 44.22 | 25% | 55.275 | 2473.23 |  | 1 | EDIFICAÇÃO ESCOLAR | 44.74 | 2473.2272
Serviço | 12.6 | SINAPI | 89452 | TUBO, PVC, SOLDÁVEL, DN 85MM, INSTALADO EM PRUMADA DE ÁGUA - FORNECIMENTO E INSTALAÇÃO. AF_06/2022 | 25.63 | M | 60.79 | 60.86 | 25% | 76.075 | 1949.93 |  | 1 | EDIFICAÇÃO ESCOLAR | 25.63 | 1949.9304
Serviço | 12.7 | SINAPI | 89429 | ADAPTADOR CURTO COM BOLSA E ROSCA PARA REGISTRO, PVC, SOLDÁVEL, DN 25MM X 3/4 , INSTALADO EM RAMAL DE DISTRIBUIÇÃO DE ÁGUA - FORNECIMENTO E INSTALAÇÃO. AF_06/2022 | 1 | UN | 5.73 | 5.82 | 25% | 7.275 | 7.28 |  | 1 | EDIFICAÇÃO ESCOLAR | 1 | 7.28
Serviço | 12.8 | SINAPI | 89553 | ADAPTADOR CURTO COM BOLSA E ROSCA PARA REGISTRO, PVC, SOLDÁVEL, DN 32MM X 1 , INSTALADO EM PRUMADA DE ÁGUA - FORNECIMENTO E INSTALAÇÃO. AF_06/2022 | 1 | UN | 5.3 | 5.37 | 25% | 6.7125 | 6.71 |  | 1 | EDIFICAÇÃO ESCOLAR | 1 | 6.71
Serviço | 12.9 | SINAPI | 94713 | ADAPTADOR COM FLANGES LIVRES, PVC, SOLDÁVEL, DN 75 MM X 2 1/2 , INSTALADO EM RESERVAÇÃO DE ÁGUA DE EDIFICAÇÃO QUE POSSUA RESERVATÓRIO DE FIBRA/FIBROCIMENTO FORNECIMENTO E INSTALAÇÃO. AF_06/2016 | 1 | UN | 223.91 | 224.28 | 25% | 280.35 | 280.35 |  | 1 | EDIFICAÇÃO ESCOLAR | 1 | 280.35
Serviço | 12.10 | SINAPI | 94656 | ADAPTADOR CURTO COM BOLSA E ROSCA PARA REGISTRO, PVC, SOLDÁVEL, DN 25 MM X 3/4 , INSTALADO EM RESERVAÇÃO DE ÁGUA DE EDIFICAÇÃO QUE POSSUA RESERVATÓRIO DE FIBRA/FIBROCIMENTO FORNECIMENTO E INSTALAÇÃO. AF_06/2016 | 58 | UN | 6.07 | 6.16 | 25% | 7.7 | 446.6 |  | 1 | EDIFICAÇÃO ESCOLAR | 58 | 446.6
Serviço | 12.11 | SINAPI | 89553 | ADAPTADOR CURTO COM BOLSA E ROSCA PARA REGISTRO, PVC, SOLDÁVEL, DN 32MM X 1 , INSTALADO EM PRUMADA DE ÁGUA - FORNECIMENTO E INSTALAÇÃO. AF_06/2022 | 14 | UN | 5.3 | 5.37 | 25% | 6.7125 | 93.94 |  | 1 | EDIFICAÇÃO ESCOLAR | 14 | 93.94
Serviço | 12.12 | SINAPI | 104001 | ADAPTADOR CURTO COM BOLSA E ROSCA PARA REGISTRO, PVC, SOLDÁVEL, DN 50MM X 1.1/2", INSTALADO EM RAMAL DE DISTRIBUIÇÃO DE ÁGUA - FORNECIMENTO E INSTALAÇÃO. AF_06/2022 | 38 | UN | 12.73 | 12.88 | 25% | 16.1 | 611.8 |  | 1 | EDIFICAÇÃO ESCOLAR | 38 | 611.8
Serviço | 12.13 | SINAPI | 89610 | ADAPTADOR CURTO COM BOLSA E ROSCA PARA REGISTRO, PVC, SOLDÁVEL, DN 60MM X 2 , INSTALADO EM PRUMADA DE ÁGUA - FORNECIMENTO E INSTALAÇÃO. AF_06/2022 | 10 | UN | 17.8 | 17.9 | 25% | 22.375 | 223.8 |  | 1 | EDIFICAÇÃO ESCOLAR | 10 | 223.8
Serviço | 12.14 | SINAPI | 103953 | BUCHA DE REDUÇÃO, CURTA, PVC, SOLDÁVEL, DN 32 X 25 MM, INSTALADO EM RAMAL DE DISTRIBUIÇÃO DE ÁGUA - FORNECIMENTO E INSTALAÇÃO. AF_06/2022 | 3 | UN | 6.81 | 6.93 | 25% | 8.6625 | 25.98 |  | 1 | EDIFICAÇÃO ESCOLAR | 3 | 25.98
Serviço | 12.15 | SINAPI | 103959 | BUCHA DE REDUÇÃO, CURTA, PVC, SOLDÁVEL, DN 60 X 50 MM, INSTALADO EM PRUMADA DE ÁGUA - FORNECIMENTO E INSTALAÇÃO. AF_06/2022 | 7 | UN | 13.68 | 13.78 | 25% | 17.225 | 120.61 |  | 1 | EDIFICAÇÃO ESCOLAR | 7 | 120.61
Serviço | 12.16 | Outros | FNDE 205 | BUCHA DE REDUÇÃO, CURTA, PVC, SOLDÁVEL, DN 75 X 60 MM, INSTALADO EM PRUMADA DE ÁGUA - FORNECIMENTO E INSTALAÇÃO | 1 | UN | 13.8 | 13.8 | 25% | 17.25 | 17.25 |  | 1 | EDIFICAÇÃO ESCOLAR | 1 | 17.25
Serviço | 12.17 | Outros | FNDE 229 | BUCHA DE REDUÇÃO, CURTA, PVC, SOLDÁVEL, DN 85 X 75 MM, INSTALADO EM PRUMADA DE ÁGUA - FORNECIMENTO E INSTALAÇÃO | 2 | UN | 13.8 | 13.8 | 25% | 17.25 | 34.5 |  | 1 | EDIFICAÇÃO ESCOLAR | 2 | 34.5
Serviço | 12.18 | SINAPI | 103999 | BUCHA DE REDUÇÃO, LONGA, PVC, SOLDÁVEL, DN 50 X 25 MM, INSTALADO EM RAMAL DE DISTRIBUIÇÃO DE ÁGUA - FORNECIMENTO E INSTALAÇÃO. AF_06/2022 | 7 | UN | 11.58 | 11.72 | 25% | 14.65 | 102.55 |  | 1 | EDIFICAÇÃO ESCOLAR | 7 | 102.55
Serviço | 12.19 | Outros | FNDE 206 | BUCHA DE REDUÇÃO, LONGA, PVC, SOLDÁVEL, DN 50 X 32 MM, INSTALADO EM RAMAL DE DISTRIBUIÇÃO DE ÁGUA - FORNECIMENTO E INSTALAÇÃO. | 1 | UN | 11.74 | 11.74 | 25% | 14.675 | 14.68 |  | 1 | EDIFICAÇÃO ESCOLAR | 1 | 14.68
Serviço | 12.20 | SINAPI | 103968 | BUCHA DE REDUÇÃO, LONGA, PVC, SOLDÁVEL, DN 60 X 25 MM, INSTALADO EM PRUMADA DE ÁGUA - FORNECIMENTO E INSTALAÇÃO. AF_06/2022 | 7 | UN | 15.22 | 15.31 | 25% | 19.1375 | 133.98 |  | 1 | EDIFICAÇÃO ESCOLAR | 7 | 133.98
Serviço | 12.21 | SINAPI | 103969 | BUCHA DE REDUÇÃO, LONGA, PVC, SOLDÁVEL, DN 60 X 32 MM, INSTALADO EM PRUMADA DE ÁGUA - FORNECIMENTO E INSTALAÇÃO. AF_06/2022 | 3 | UN | 17.98 | 18.06 | 25% | 22.575 | 67.74 |  | 1 | EDIFICAÇÃO ESCOLAR | 3 | 67.74
Serviço | 12.22 | SINAPI | 103972 | BUCHA DE REDUÇÃO, LONGA, PVC, SOLDÁVEL, DN 75 X 50 MM, INSTALADO EM PRUMADA DE ÁGUA - FORNECIMENTO E INSTALAÇÃO. AF_06/2022 | 1 | UN | 26.43 | 26.55 | 25% | 33.1875 | 33.19 |  | 1 | EDIFICAÇÃO ESCOLAR | 1 | 33.19
Serviço | 12.23 | Outros | FNDE 206 | BUCHA DE REDUÇÃO, LONGA, PVC, SOLDÁVEL, DN 50 X 32 MM, INSTALADO EM RAMAL DE DISTRIBUIÇÃO DE ÁGUA - FORNECIMENTO E INSTALAÇÃO. | 1 | UN | 11.74 | 11.74 | 25% | 14.675 | 14.68 |  | 1 | EDIFICAÇÃO ESCOLAR | 1 | 14.68
Serviço | 12.24 | SINAPI | 89598 | LUVA DE CORRER, PVC, SOLDÁVEL, DN 60MM, INSTALADO EM PRUMADA DE ÁGUA FORNECIMENTO E INSTALAÇÃO. AF_06/2022 | 1 | UN | 45.15 | 45.26 | 25% | 56.575 | 56.58 |  | 1 | EDIFICAÇÃO ESCOLAR | 1 | 56.58
Serviço | 12.25 | SINAPI | 89380 | LUVA DE REDUÇÃO, PVC, SOLDÁVEL, DN 32MM X 25MM, INSTALADO EM RAMAL OU SUB-RAMAL DE ÁGUA - FORNECIMENTO E INSTALAÇÃO. AF_06/2022 | 4 | UN | 9.42 | 9.54 | 25% | 11.925 | 47.72 |  | 1 | EDIFICAÇÃO ESCOLAR | 4 | 47.72
Serviço | 12.26 | SINAPI | 89605 | LUVA DE REDUÇÃO, PVC, SOLDÁVEL, DN 60MM X 50MM, INSTALADO EM PRUMADA DE ÁGUA - FORNECIMENTO E INSTALAÇÃO. AF_06/2022 | 3 | UN | 18.8 | 18.9 | 25% | 23.625 | 70.89 |  | 1 | EDIFICAÇÃO ESCOLAR | 3 | 70.89
Serviço | 12.27 | SINAPI | 89541 | LUVA, PVC, SOLDÁVEL, DN 32MM, INSTALADO EM PRUMADA DE ÁGUA - FORNECIMENTO E INSTALAÇÃO. AF_06/2022 | 2 | UN | 5.91 | 5.98 | 25% | 7.475 | 14.96 |  | 1 | EDIFICAÇÃO ESCOLAR | 2 | 14.96
Serviço | 12.28 | SINAPI | 89597 | LUVA, PVC, SOLDÁVEL, DN 60MM, INSTALADO EM PRUMADA DE ÁGUA - FORNECIMENTO E INSTALAÇÃO. AF_06/2022 | 2 | UN | 20.64 | 20.75 | 25% | 25.9375 | 51.88 |  | 1 | EDIFICAÇÃO ESCOLAR | 2 | 51.88
Serviço | 12.29 | SINAPI | 89362 | JOELHO 90 GRAUS, PVC, SOLDÁVEL, DN 25MM, INSTALADO EM RAMAL OU SUB-RAMAL DE ÁGUA - FORNECIMENTO E INSTALAÇÃO. AF_06/2022 | 123 | UN | 8.95 | 9.12 | 25% | 11.4 | 1402.2 |  | 1 | EDIFICAÇÃO ESCOLAR | 123 | 1402.2
Serviço | 12.30 | SINAPI | 89367 | JOELHO 90 GRAUS, PVC, SOLDÁVEL, DN 32MM, INSTALADO EM RAMAL OU SUB-RAMAL DE ÁGUA - FORNECIMENTO E INSTALAÇÃO. AF_06/2022 | 53 | UN | 12.29 | 12.5 | 25% | 15.625 | 828.39 |  | 1 | EDIFICAÇÃO ESCOLAR | 53 | 828.39
Serviço | 12.31 | SINAPI | 89501 | JOELHO 90 GRAUS, PVC, SOLDÁVEL, DN 50MM, INSTALADO EM PRUMADA DE ÁGUA - FORNECIMENTO E INSTALAÇÃO. AF_06/2022 | 60 | UN | 13.2 | 13.35 | 25% | 16.6875 | 1001.4 |  | 1 | EDIFICAÇÃO ESCOLAR | 60 | 1001.4
Serviço | 12.32 | SINAPI | 89628 | TE, PVC, SOLDÁVEL, DN 60MM, INSTALADO EM PRUMADA DE ÁGUA - FORNECIMENTO E INSTALAÇÃO. AF_06/2022 | 36 | UN | 43.69 | 43.92 | 25% | 54.9 | 1976.4 |  | 1 | EDIFICAÇÃO ESCOLAR | 36 | 1976.4
Serviço | 12.33 | SINAPI | 89505 | JOELHO 90 GRAUS, PVC, SOLDÁVEL, DN 60MM, INSTALADO EM PRUMADA DE ÁGUA - FORNECIMENTO E INSTALAÇÃO. AF_06/2022 | 10 | UN | 37.81 | 37.98 | 25% | 47.475 | 474.8 |  | 1 | EDIFICAÇÃO ESCOLAR | 10 | 474.8
Serviço | 12.34 | SINAPI | 89513 | JOELHO 90 GRAUS, PVC, SOLDÁVEL, DN 75MM, INSTALADO EM PRUMADA DE ÁGUA - FORNECIMENTO E INSTALAÇÃO. AF_06/2022 | 10 | UN | 94.43 | 94.64 | 25% | 118.3 | 1183 |  | 1 | EDIFICAÇÃO ESCOLAR | 10 | 1183
Serviço | 12.35 | SINAPI | 90373 | JOELHO 90 GRAUS COM BUCHA DE LATÃO, PVC, SOLDÁVEL, DN 25MM, X 1/2 INSTALADO EM RAMAL OU SUB-RAMAL DE ÁGUA - FORNECIMENTO E INSTALAÇÃO. AF_06/2022 | 50 | UN | 12.2 | 12.35 | 25% | 15.4375 | 772 |  | 1 | EDIFICAÇÃO ESCOLAR | 50 | 772
Serviço | 12.36 | SINAPI | 89440 | TE, PVC, SOLDÁVEL, DN 25MM, INSTALADO EM RAMAL DE DISTRIBUIÇÃO DE ÁGUA - FORNECIMENTO E INSTALAÇÃO. AF_06/2022 | 22 | UN | 11.29 | 11.5 | 25% | 14.375 | 316.36 |  | 1 | EDIFICAÇÃO ESCOLAR | 22 | 316.36
Serviço | 12.37 | SINAPI | 89443 | TE, PVC, SOLDÁVEL, DN 32MM, INSTALADO EM RAMAL DE DISTRIBUIÇÃO DE ÁGUA - FORNECIMENTO E INSTALAÇÃO. AF_06/2022 | 3 | UN | 15.9 | 16.16 | 25% | 20.2 | 60.6 |  | 1 | EDIFICAÇÃO ESCOLAR | 3 | 60.6
Serviço | 12.38 | SINAPI | 89625 | TE, PVC, SOLDÁVEL, DN 50MM, INSTALADO EM PRUMADA DE ÁGUA - FORNECIMENTO E INSTALAÇÃO. AF_06/2022 | 16 | UN | 20.85 | 21.04 | 25% | 26.3 | 420.8 |  | 1 | EDIFICAÇÃO ESCOLAR | 16 | 420.8
Serviço | 12.39 | SINAPI | 89628 | TE, PVC, SOLDÁVEL, DN 60MM, INSTALADO EM PRUMADA DE ÁGUA - FORNECIMENTO E INSTALAÇÃO. AF_06/2022 | 14 | UN | 43.69 | 43.92 | 25% | 54.9 | 768.6 |  | 1 | EDIFICAÇÃO ESCOLAR | 14 | 768.6
Serviço | 12.40 | SINAPI | 89629 | TE, PVC, SOLDÁVEL, DN 75MM, INSTALADO EM PRUMADA DE ÁGUA - FORNECIMENTO E INSTALAÇÃO. AF_06/2022 | 1 | UN | 73.31 | 73.59 | 25% | 91.9875 | 91.99 |  | 1 | EDIFICAÇÃO ESCOLAR | 1 | 91.99
Serviço | 12.41 | SINAPI | 89622 | TÊ DE REDUÇÃO, PVC, SOLDÁVEL, DN 32MM X 25MM, INSTALADO EM PRUMADA DE ÁGUA - FORNECIMENTO E INSTALAÇÃO. AF_06/2022 | 3 | UN | 12.99 | 13.11 | 25% | 16.3875 | 49.17 |  | 1 | EDIFICAÇÃO ESCOLAR | 3 | 49.17
Serviço | 12.42 | SINAPI | 89627 | TÊ DE REDUÇÃO, PVC, SOLDÁVEL, DN 50MM X 25MM, INSTALADO EM PRUMADA DE ÁGUA - FORNECIMENTO E INSTALAÇÃO. AF_06/2022 | 13 | UN | 18.46 | 18.61 | 25% | 23.2625 | 302.38 |  | 1 | EDIFICAÇÃO ESCOLAR | 13 | 302.38
Serviço | 12.43 | SINAPI | 89630 | TE DE REDUÇÃO, PVC, SOLDÁVEL, DN 75MM X 50MM, INSTALADO EM PRUMADA DE ÁGUA - FORNECIMENTO E INSTALAÇÃO. AF_06/2022 | 1 | UN | 55.66 | 55.9 | 25% | 69.875 | 69.88 |  | 1 | EDIFICAÇÃO ESCOLAR | 1 | 69.88
Serviço | 12.44 | Outros | FNDE 208 | TÊ DE REDUÇÃO, PVC, SOLDÁVEL, DN 75MM X 60 MM, INSTALADO EM PRUMADA DE ÁGUA - FORNECIMENTO E INSTALAÇÃO. | 2 | UN | 27.76 | 27.76 | 25% | 34.7 | 69.4 |  | 1 | EDIFICAÇÃO ESCOLAR | 2 | 69.4
Serviço | 12.45 | SINAPI | 89632 | TE DE REDUÇÃO, PVC, SOLDÁVEL, DN 85MM X 60MM, INSTALADO EM PRUMADA DE ÁGUA - FORNECIMENTO E INSTALAÇÃO. AF_06/2022 | 2 | UN | 111.46 | 111.74 | 25% | 139.675 | 279.36 |  | 1 | EDIFICAÇÃO ESCOLAR | 2 | 279.36
Serviço | 12.46 | SINAPI | 89396 | TÊ COM BUCHA DE LATÃO NA BOLSA CENTRAL, PVC, SOLDÁVEL, DN 25MM X 1/2 , INSTALADO EM RAMAL OU SUB-RAMAL DE ÁGUA - FORNECIMENTO E INSTALAÇÃO. AF_06/2022 | 16 | UN | 19.11 | 19.31 | 25% | 24.1375 | 386.24 |  | 1 | EDIFICAÇÃO ESCOLAR | 16 | 386.24
Serviço | 12.47 | SINAPI | 89536 | UNIÃO, PVC, SOLDÁVEL, DN 25MM, INSTALADO EM PRUMADA DE ÁGUA - FORNECIMENTO E INSTALAÇÃO. AF_06/2022 | 2 | UN | 10.75 | 10.8 | 25% | 13.5 | 27 |  | 1 | EDIFICAÇÃO ESCOLAR | 2 | 27
Serviço | 12.48 | SINAPI | 89594 | UNIÃO, PVC, SOLDÁVEL, DN 50MM, INSTALADO EM PRUMADA DE ÁGUA - FORNECIMENTO E INSTALAÇÃO. AF_06/2022 | 2 | UN | 32.61 | 32.7 | 25% | 40.875 | 81.76 |  | 1 | EDIFICAÇÃO ESCOLAR | 2 | 81.76
Serviço | 12.49 | SINAPI | 94495 | REGISTRO DE GAVETA BRUTO, LATÃO, ROSCÁVEL, 1" - FORNECIMENTO E INSTALAÇÃO. AF_08/2021 | 6 | UN | 82.5 | 82.66 | 25% | 103.325 | 619.98 |  | 1 | EDIFICAÇÃO ESCOLAR | 6 | 619.98
Serviço | 12.50 | SINAPI | 94497 | REGISTRO DE GAVETA BRUTO, LATÃO, ROSCÁVEL, 1 1/2" - FORNECIMENTO E INSTALAÇÃO. AF_08/2021 | 7 | UN | 142.28 | 142.58 | 25% | 178.225 | 1247.61 |  | 1 | EDIFICAÇÃO ESCOLAR | 7 | 1247.61
Serviço | 12.51 | SINAPI | 94498 | REGISTRO DE GAVETA BRUTO, LATÃO, ROSCÁVEL, 2" - FORNECIMENTO E INSTALAÇÃO. AF_08/2021 | 5 | UN | 196.86 | 197.26 | 25% | 246.575 | 1232.9 |  | 1 | EDIFICAÇÃO ESCOLAR | 5 | 1232.9
Serviço | 12.52 | SINAPI | 94792 | REGISTRO DE GAVETA BRUTO, LATÃO, ROSCÁVEL, 1", COM ACABAMENTO E CANOPLA CROMADOS - FORNECIMENTO E INSTALAÇÃO. AF_08/2021 | 1 | UN | 154.92 | 155.22 | 25% | 194.025 | 194.03 |  | 1 | EDIFICAÇÃO ESCOLAR | 1 | 194.03
Serviço | 12.53 | SINAPI | 94794 | REGISTRO DE GAVETA BRUTO, LATÃO, ROSCÁVEL, 1 1/2", COM ACABAMENTO E CANOPLA CROMADOS - FORNECIMENTO E INSTALAÇÃO. AF_08/2021 | 10 | UN | 225.14 | 225.58 | 25% | 281.975 | 2819.8 |  | 1 | EDIFICAÇÃO ESCOLAR | 10 | 2819.8
Serviço | 12.54 | SINAPI | 89985 | REGISTRO DE PRESSÃO BRUTO, LATÃO, ROSCÁVEL, 3/4", COM ACABAMENTO E CANOPLA CROMADOS - FORNECIMENTO E INSTALAÇÃO. AF_08/2021 | 10 | UN | 120.38 | 120.64 | 25% | 150.8 | 1508 |  | 1 | EDIFICAÇÃO ESCOLAR | 10 | 1508
Serviço | 12.55 | SINAPI | 99631 | VÁLVULA DE RETENÇÃO VERTICAL, DE BRONZE, ROSCÁVEL, 1 1/2" - FORNECIMENTO E INSTALAÇÃO. AF_08/2021 | 1 | UN | 119.69 | 119.99 | 25% | 149.9875 | 149.99 |  | 1 | EDIFICAÇÃO ESCOLAR | 1 | 149.99
Serviço | 12.56 | Outros | FNDE 77 | PRESSURIZADOR (GRUPO DE PRESSÃO) - Pressão Máxima: 32 (m.c.a.);Vazão Máxima: 52.000 (l/h) | 1 | UN | 50095.95 | 50095.95 | 25% | 62619.9375 | 62619.94 |  | 1 | EDIFICAÇÃO ESCOLAR | 1 | 62619.94
Serviço | 12.57 | SINAPI | 102116 | BOMBA CENTRÍFUGA, TRIFÁSICA, 1,5 CV OU 1,48 HP, HM 10 A 24 M, Q 6,1 A 21,9 M3/H - FORNECIMENTO E INSTALAÇÃO. AF_12/2020 | 2 | UN | 2034.14 | 2037.46 | 25% | 2546.825 | 5093.66 |  | 1 | EDIFICAÇÃO ESCOLAR | 2 | 5093.66
Serviço | 12.58 | SINAPI | 102609 | CAIXA D´ÁGUA EM POLIETILENO, 2000 LITROS - FORNECIMENTO E INSTALAÇÃO. AF_06/2021 | 1 | UN | 1190.79 | 1191.09 | 25% | 1488.8625 | 1488.86 |  | 1 | EDIFICAÇÃO ESCOLAR | 1 | 1488.86
Serviço | 12.59 | Outros | FNDE 78 | CISTERNA MODULAR 600 Litros | 6 | UN | 1863.16 | 1863.16 | 25% | 2328.95 | 13973.7 |  | 1 | EDIFICAÇÃO ESCOLAR | 6 | 13973.7
Serviço | 12.60 | Outros | FNDE 79 | SMART FILTRO | 2 | UN | 403.16 | 403.16 | 25% | 503.95 | 1007.9 |  | 1 | EDIFICAÇÃO ESCOLAR | 2 | 1007.9
Serviço | 12.61 | SINAPI | 92692 | NIPLE, EM FERRO GALVANIZADO, CONEXÃO ROSQUEADA, DN 15 (1/2"), INSTALADO EM RAMAIS E SUB-RAMAIS DE GÁS - FORNECIMENTO E INSTALAÇÃO. AF_10/2020 | 10 | UN | 14.1 | 14.29 | 25% | 17.8625 | 178.6 |  | 1 | EDIFICAÇÃO ESCOLAR | 10 | 178.6
Serviço | 12.62 | SINAPI | 86884 | ENGATE FLEXÍVEL EM PLÁSTICO BRANCO, 1/2" X 30CM - FORNECIMENTO E INSTALAÇÃO. AF_01/2020 | 5 | UN | 10.9 | 11.03 | 25% | 13.7875 | 68.95 |  | 1 | EDIFICAÇÃO ESCOLAR | 5 | 68.95
Serviço | 12.63 | Outros | FNDE 81 | RESERVATÓRIO D'ÁGUA CONFORME PROJETO 40M3 - COLUNA SECA 10,0M PINTADA | 1 | UN | 86920 | 86920 | 25% | 108650 | 108650 |  | 1 | EDIFICAÇÃO ESCOLAR | 1 | 108650
Macrosserviço | 13 |  |  | DRENAGEM DE ÁGUAS PLUVIAIS | [6 empty] | 106181.71
Serviço | 13.1 | SINAPI | 89578 | TUBO PVC, SÉRIE R, ÁGUA PLUVIAL, DN 100 MM, FORNECIDO E INSTALADO EM CONDUTORES VERTICAIS DE ÁGUAS PLUVIAIS. AF_06/2022 | 414.8 | M | 30.04 | 30.13 | 25% | 37.6625 | 15621.37 |  | 1 | EDIFICAÇÃO ESCOLAR | 414.8 | 15621.368
Serviço | 13.2 | SINAPI | 89580 | TUBO PVC, SÉRIE R, ÁGUA PLUVIAL, DN 150 MM, FORNECIDO E INSTALADO EM CONDUTORES VERTICAIS DE ÁGUAS PLUVIAIS. AF_06/2022 | 186 | M | 62.06 | 62.22 | 25% | 77.775 | 14467.08 |  | 1 | EDIFICAÇÃO ESCOLAR | 186 | 14467.08
Serviço | 13.3 | SINAPI | 90702 | TUBO DE PVC CORRUGADO DE DUPLA PAREDE PARA REDE COLETORA DE ESGOTO, DN 200 MM, JUNTA ELÁSTICA - FORNECIMENTO E ASSENTAMENTO. AF_01/2021 | 58.4 | M | 103 | 103.11 | 25% | 128.8875 | 7527.18 |  | 1 | EDIFICAÇÃO ESCOLAR | 58.4 | 7527.176
Serviço | 13.4 | SINAPI | 90703 | TUBO DE PVC CORRUGADO DE DUPLA PAREDE PARA REDE COLETORA DE ESGOTO, DN 250 MM, JUNTA ELÁSTICA - FORNECIMENTO E ASSENTAMENTO. AF_01/2021 | 103.6 | M | 161.64 | 161.77 | 25% | 202.2125 | 20948.96 |  | 1 | EDIFICAÇÃO ESCOLAR | 103.6 | 20948.956
Serviço | 13.5 | SINAPI | 89585 | JOELHO 45 GRAUS, PVC, SERIE R, ÁGUA PLUVIAL, DN 100 MM, JUNTA ELÁSTICA, FORNECIDO E INSTALADO EM CONDUTORES VERTICAIS DE ÁGUAS PLUVIAIS. AF_06/2022 | 13 | UN | 41.32 | 41.64 | 25% | 52.05 | 676.65 |  | 1 | EDIFICAÇÃO ESCOLAR | 13 | 676.65
Serviço | 13.6 | SINAPI | 89591 | JOELHO 45 GRAUS, PVC, SERIE R, ÁGUA PLUVIAL, DN 150 MM, JUNTA ELÁSTICA, FORNECIDO E INSTALADO EM CONDUTORES VERTICAIS DE ÁGUAS PLUVIAIS. AF_06/2022 | 4 | UN | 118.04 | 118.6 | 25% | 148.25 | 593 |  | 1 | EDIFICAÇÃO ESCOLAR | 4 | 593
Serviço | 13.7 | SINAPI | 89584 | JOELHO 90 GRAUS, PVC, SERIE R, ÁGUA PLUVIAL, DN 100 MM, JUNTA ELÁSTICA, FORNECIDO E INSTALADO EM CONDUTORES VERTICAIS DE ÁGUAS PLUVIAIS. AF_06/2022 | 129 | UN | 40.39 | 40.71 | 25% | 50.8875 | 6564.81 |  | 1 | EDIFICAÇÃO ESCOLAR | 129 | 6564.81
Serviço | 13.8 | SINAPI | 89590 | JOELHO 90 GRAUS, PVC, SERIE R, ÁGUA PLUVIAL, DN 150 MM, JUNTA ELÁSTICA, FORNECIDO E INSTALADO EM CONDUTORES VERTICAIS DE ÁGUAS PLUVIAIS. AF_06/2022 | 34 | UN | 120.88 | 121.44 | 25% | 151.8 | 5161.2 |  | 1 | EDIFICAÇÃO ESCOLAR | 34 | 5161.2
Serviço | 13.9 | SINAPI | 89567 | JUNÇÃO SIMPLES, PVC, SERIE R, ÁGUA PLUVIAL, DN 100 X 100 MM, JUNTA ELÁSTICA, FORNECIDO E INSTALADO EM RAMAL DE ENCAMINHAMENTO. AF_06/2022 | 7 | UN | 71.97 | 72.16 | 25% | 90.2 | 631.4 |  | 1 | EDIFICAÇÃO ESCOLAR | 7 | 631.4
Serviço | 13.10 | SINAPI | 89699 | JUNÇÃO SIMPLES, PVC, SERIE R, ÁGUA PLUVIAL, DN 150 X 100 MM, JUNTA ELÁSTICA, FORNECIDO E INSTALADO EM CONDUTORES VERTICAIS DE ÁGUAS PLUVIAIS. AF_06/2022 | 2 | UN | 180.41 | 181.03 | 25% | 226.2875 | 452.58 |  | 1 | EDIFICAÇÃO ESCOLAR | 2 | 452.58
Serviço | 13.11 | SINAPI | 89669 | LUVA SIMPLES, PVC, SERIE R, ÁGUA PLUVIAL, DN 100 MM, JUNTA ELÁSTICA, FORNECIDO E INSTALADO EM CONDUTORES VERTICAIS DE ÁGUAS PLUVIAIS. AF_06/2022 | 33 | UN | 30.01 | 30.22 | 25% | 37.775 | 1246.74 |  | 1 | EDIFICAÇÃO ESCOLAR | 33 | 1246.74
Serviço | 13.12 | SINAPI | 89677 | LUVA SIMPLES, PVC, SERIE R, ÁGUA PLUVIAL, DN 150 MM, JUNTA ELÁSTICA, FORNECIDO E INSTALADO EM CONDUTORES VERTICAIS DE ÁGUAS PLUVIAIS. AF_06/2022 | 2 | UN | 69.98 | 70.35 | 25% | 87.9375 | 175.88 |  | 1 | EDIFICAÇÃO ESCOLAR | 2 | 175.88
Serviço | 13.13 | SINAPI | 89681 | REDUÇÃO EXCÊNTRICA, PVC, SERIE R, ÁGUA PLUVIAL, DN 150 X 100 MM, JUNTA ELÁSTICA, FORNECIDO E INSTALADO EM CONDUTORES VERTICAIS DE ÁGUAS PLUVIAIS. AF_06/2022 | 7 | UN | 81.08 | 81.36 | 25% | 101.7 | 711.9 |  | 1 | EDIFICAÇÃO ESCOLAR | 7 | 711.9
Serviço | 13.14 | SINAPI | 99253 | CAIXA ENTERRADA HIDRÁULICA RETANGULAR EM ALVENARIA COM TIJOLOS CERÂMICOS MACIÇOS, DIMENSÕES INTERNAS: 0,6X0,6X0,6 M PARA REDE DE DRENAGEM. AF_12/2020 | 13 | UN | 539.55 | 546.81 | 25% | 683.5125 | 8885.63 |  | 1 | EDIFICAÇÃO ESCOLAR | 13 | 8885.63
Serviço | 13.15 | SINAPI | 99268 | POÇO DE INSPEÇÃO CIRCULAR PARA DRENAGEM, EM CONCRETO PRÉ-MOLDADO, DIÂMETRO INTERNO = 0,60 M, PROFUNDIDADE = 0,90 M, EXCLUINDO TAMPÃO. AF_12/2020_PA | 9 | UN | 501.13 | 503.78 | 25% | 629.725 | 5667.57 |  | 1 | EDIFICAÇÃO ESCOLAR | 9 | 5667.57
Serviço | 13.16 | Outros | FNDE 80 | GRELHA DE FERRO P/ CALHAS E CAIXAS | 12.55 | M2 | 1074.09 | 1074.09 | 25% | 1342.6125 | 16849.76 |  | 1 | EDIFICAÇÃO ESCOLAR | 12.55 | 16849.7555
Macrosserviço | 14 |  |  | INSTALAÇÃO SANITÁRIA | [6 empty] | 89642.72
Serviço | 14.1 | SINAPI | 89711 | TUBO PVC, SERIE NORMAL, ESGOTO PREDIAL, DN 40 MM, FORNECIDO E INSTALADO EM RAMAL DE DESCARGA OU RAMAL DE ESGOTO SANITÁRIO. AF_08/2022 | 246.11 | M | 20.25 | 20.59 | 25% | 25.7375 | 6334.87 |  | 1 | EDIFICAÇÃO ESCOLAR | 246.11 | 6334.8714
Serviço | 14.2 | SINAPI | 89712 | TUBO PVC, SERIE NORMAL, ESGOTO PREDIAL, DN 50 MM, FORNECIDO E INSTALADO EM RAMAL DE DESCARGA OU RAMAL DE ESGOTO SANITÁRIO. AF_08/2022 | 67.85 | M | 25.51 | 25.88 | 25% | 32.35 | 2194.95 |  | 1 | EDIFICAÇÃO ESCOLAR | 67.85 | 2194.9475
Serviço | 14.3 | SINAPI | 89713 | TUBO PVC, SERIE NORMAL, ESGOTO PREDIAL, DN 75 MM, FORNECIDO E INSTALADO EM RAMAL DE DESCARGA OU RAMAL DE ESGOTO SANITÁRIO. AF_08/2022 | 31.38 | M | 31.74 | 32.19 | 25% | 40.2375 | 1262.73 |  | 1 | EDIFICAÇÃO ESCOLAR | 31.38 | 1262.7312
Serviço | 14.4 | SINAPI | 89714 | TUBO PVC, SERIE NORMAL, ESGOTO PREDIAL, DN 100 MM, FORNECIDO E INSTALADO EM RAMAL DE DESCARGA OU RAMAL DE ESGOTO SANITÁRIO. AF_08/2022 | 255.62 | M | 35.54 | 36.05 | 25% | 45.0625 | 11518.24 |  | 1 | EDIFICAÇÃO ESCOLAR | 255.62 | 11518.2372
Serviço | 14.5 | SINAPI | 89849 | TUBO PVC, SERIE NORMAL, ESGOTO PREDIAL, DN 150 MM, FORNECIDO E INSTALADO EM SUBCOLETOR AÉREO DE ESGOTO SANITÁRIO. AF_08/2022 | 31.38 | M | 52.14 | 52.51 | 25% | 65.6375 | 2059.78 |  | 1 | EDIFICAÇÃO ESCOLAR | 31.38 | 2059.7832
Serviço | 14.6 | SINAPI | 89726 | JOELHO 45 GRAUS, PVC, SERIE NORMAL, ESGOTO PREDIAL, DN 40 MM, JUNTA SOLDÁVEL, FORNECIDO E INSTALADO EM RAMAL DE DESCARGA OU RAMAL DE ESGOTO SANITÁRIO. AF_08/2022 | 45 | UN | 9.74 | 9.88 | 25% | 12.35 | 555.75 |  | 1 | EDIFICAÇÃO ESCOLAR | 45 | 555.75
Serviço | 14.7 | SINAPI | 89732 | JOELHO 45 GRAUS, PVC, SERIE NORMAL, ESGOTO PREDIAL, DN 50 MM, JUNTA ELÁSTICA, FORNECIDO E INSTALADO EM RAMAL DE DESCARGA OU RAMAL DE ESGOTO SANITÁRIO. AF_08/2022 | 29 | UN | 14.58 | 14.74 | 25% | 18.425 | 534.47 |  | 1 | EDIFICAÇÃO ESCOLAR | 29 | 534.47
Serviço | 14.8 | SINAPI | 89739 | JOELHO 45 GRAUS, PVC, SERIE NORMAL, ESGOTO PREDIAL, DN 75 MM, JUNTA ELÁSTICA, FORNECIDO E INSTALADO EM RAMAL DE DESCARGA OU RAMAL DE ESGOTO SANITÁRIO. AF_08/2022 | 3 | UN | 21.83 | 22.02 | 25% | 27.525 | 82.59 |  | 1 | EDIFICAÇÃO ESCOLAR | 3 | 82.59
Serviço | 14.9 | SINAPI | 89746 | JOELHO 45 GRAUS, PVC, SERIE NORMAL, ESGOTO PREDIAL, DN 100 MM, JUNTA ELÁSTICA, FORNECIDO E INSTALADO EM RAMAL DE DESCARGA OU RAMAL DE ESGOTO SANITÁRIO. AF_08/2022 | 16 | UN | 26.22 | 26.43 | 25% | 33.0375 | 528.64 |  | 1 | EDIFICAÇÃO ESCOLAR | 16 | 528.64
Serviço | 14.10 | SINAPI | 89724 | JOELHO 90 GRAUS, PVC, SERIE NORMAL, ESGOTO PREDIAL, DN 40 MM, JUNTA SOLDÁVEL, FORNECIDO E INSTALADO EM RAMAL DE DESCARGA OU RAMAL DE ESGOTO SANITÁRIO. AF_08/2022 | 59 | UN | 9.53 | 9.67 | 25% | 12.0875 | 713.31 |  | 1 | EDIFICAÇÃO ESCOLAR | 59 | 713.31
Serviço | 14.11 | SINAPI | 89731 | JOELHO 90 GRAUS, PVC, SERIE NORMAL, ESGOTO PREDIAL, DN 50 MM, JUNTA ELÁSTICA, FORNECIDO E INSTALADO EM RAMAL DE DESCARGA OU RAMAL DE ESGOTO SANITÁRIO. AF_08/2022 | 24 | UN | 13.92 | 14.08 | 25% | 17.6 | 422.4 |  | 1 | EDIFICAÇÃO ESCOLAR | 24 | 422.4
Serviço | 14.12 | Outros | FNDE 209 | JUNÇÃO SIMPLES, PVC, SERIE NORMAL, ESGOTO PREDIAL, DN 100 X 50 MM, JUNTA ELÁSTICA, FORNECIDO E INSTALADO EM PRUMADA DE ESGOTO SANITÁRIO OU VENTILAÇÃO | 24 | UN | 49.06 | 49.06 | 25% | 61.325 | 1471.92 |  | 1 | EDIFICAÇÃO ESCOLAR | 24 | 1471.92
Serviço | 14.13 | Outros | FNDE 233 | JUNÇÃO SIMPLES, PVC, SERIE NORMAL, ESGOTO PREDIAL, DN 100 X 100 MM, JUNTA ELÁSTICA, FORNECIDO E INSTALADO EM PRUMADA DE ESGOTO SANITÁRIO OU VENTILAÇÃO | 1 | UN | 49.06 | 49.06 | 25% | 61.325 | 61.33 |  | 1 | EDIFICAÇÃO ESCOLAR | 1 | 61.33
Serviço | 14.14 | SINAPI | 89834 | JUNÇÃO SIMPLES, PVC, SERIE NORMAL, ESGOTO PREDIAL, DN 100 X 100 MM, JUNTA ELÁSTICA, FORNECIDO E INSTALADO EM PRUMADA DE ESGOTO SANITÁRIO OU VENTILAÇÃO. AF_08/2022 | 12 | UN | 48.7 | 49.03 | 25% | 61.2875 | 735.48 |  | 1 | EDIFICAÇÃO ESCOLAR | 12 | 735.48
Serviço | 14.15 | SINAPI | 89827 | JUNÇÃO SIMPLES, PVC, SERIE NORMAL, ESGOTO PREDIAL, DN 50 X 50 MM, JUNTA ELÁSTICA, FORNECIDO E INSTALADO EM PRUMADA DE ESGOTO SANITÁRIO OU VENTILAÇÃO. AF_08/2022 | 5 | UN | 17.97 | 18.02 | 25% | 22.525 | 112.65 |  | 1 | EDIFICAÇÃO ESCOLAR | 5 | 112.65
Serviço | 14.16 | Outros | FNDE 210 | JUNÇÃO SIMPLES, PVC, SERIE NORMAL, ESGOTO PREDIAL, DN 75 X 50 MM, JUNTA ELÁSTICA, FORNECIDO E INSTALADO EM RAMAL DE DESCARGA OU RAMAL DE ESGOTO SANITÁRIO | 6 | UN | 37.87 | 37.87 | 25% | 47.3375 | 284.04 |  | 1 | EDIFICAÇÃO ESCOLAR | 6 | 284.04
Serviço | 14.17 | SINAPI | 89795 | JUNÇÃO SIMPLES, PVC, SERIE NORMAL, ESGOTO PREDIAL, DN 75 X 75 MM, JUNTA ELÁSTICA, FORNECIDO E INSTALADO EM RAMAL DE DESCARGA OU RAMAL DE ESGOTO SANITÁRIO. AF_08/2022 | 1 | UN | 37.59 | 37.84 | 25% | 47.3 | 47.3 |  | 1 | EDIFICAÇÃO ESCOLAR | 1 | 47.3
Serviço | 14.18 | SINAPI | 104341 | BUCHA DE REDUÇÃO LONGA, PVC, SÉRIE NORMAL, ESGOTO PREDIAL, DN 50 X 40 MM, JUNTA SOLDÁVEL E ELÁSTICA, FORNECIDO E INSTALADO EM RAMAL DE DESCARGA OU RAMAL DE ESGOTO SANITÁRIO. AF_08/2022 | 3 | UN | 10.07 | 10.17 | 25% | 12.7125 | 38.13 |  | 1 | EDIFICAÇÃO ESCOLAR | 3 | 38.13
Serviço | 14.19 | SINAPI | 104357 | CAP, PVC, SÉRIE NORMAL, ESGOTO PREDIAL, DN 100 MM, JUNTA ELÁSTICA, FORNECIDO E INSTALADO EM SUBCOLETOR AÉREO DE ESGOTO SANITÁRIO. AF_08/2022 | 2 | UN | 17.52 | 17.63 | 25% | 22.0375 | 44.08 |  | 1 | EDIFICAÇÃO ESCOLAR | 2 | 44.08
Serviço | 14.20 | SINAPI | 104082 | PLUG, PVC OCRE, JUNTA ELÁSTICA, DN 100 MM, PARA COLETOR PREDIAL DE ESGOTO. AF_06/2022 | 2 | UN | 26.9 | 26.99 | 25% | 33.7375 | 67.48 |  | 1 | EDIFICAÇÃO ESCOLAR | 2 | 67.48
Serviço | 14.21 | SINAPI | 89728 | CURVA CURTA 90 GRAUS, PVC, SERIE NORMAL, ESGOTO PREDIAL, DN 40 MM, JUNTA SOLDÁVEL, FORNECIDO E INSTALADO EM RAMAL DE DESCARGA OU RAMAL DE ESGOTO SANITÁRIO. AF_08/2022 | 40 | UN | 12.17 | 12.31 | 25% | 15.3875 | 615.6 |  | 1 | EDIFICAÇÃO ESCOLAR | 40 | 615.6
Serviço | 14.22 | SINAPI | 89724 | JOELHO 90 GRAUS, PVC, SERIE NORMAL, ESGOTO PREDIAL, DN 40 MM, JUNTA SOLDÁVEL, FORNECIDO E INSTALADO EM RAMAL DE DESCARGA OU RAMAL DE ESGOTO SANITÁRIO. AF_08/2022 | 37 | UN | 9.53 | 9.67 | 25% | 12.0875 | 447.33 |  | 1 | EDIFICAÇÃO ESCOLAR | 37 | 447.33
Serviço | 14.23 | Outros | FNDE 235 | REDUÇÃO EXCÊNTRICA, PVC, SERIE R, ÁGUA PLUVIAL, DN 100 X 75 MM, JUNTA ELÁSTICA, FORNECIDO E INSTALADO EM CONDUTORES VERTICAIS DE ÁGUAS PLUVIAIS | 2 | UN | 32.47 | 32.47 | 25% | 40.5875 | 81.18 |  | 1 | EDIFICAÇÃO ESCOLAR | 2 | 81.18
Serviço | 14.24 | SINAPI | 89549 | REDUÇÃO EXCÊNTRICA, PVC, SERIE R, ÁGUA PLUVIAL, DN 75 X 50 MM, JUNTA ELÁSTICA, FORNECIDO E INSTALADO EM RAMAL DE ENCAMINHAMENTO. AF_06/2022 | 5 | UN | 17.3 | 17.37 | 25% | 21.7125 | 108.55 |  | 1 | EDIFICAÇÃO ESCOLAR | 5 | 108.55
Serviço | 14.25 | SINAPI | 89825 | TE, PVC, SERIE NORMAL, ESGOTO PREDIAL, DN 50 X 50 MM, JUNTA ELÁSTICA, FORNECIDO E INSTALADO EM PRUMADA DE ESGOTO SANITÁRIO OU VENTILAÇÃO. AF_08/2022 | 2 | UN | 15.84 | 15.89 | 25% | 19.8625 | 39.72 |  | 1 | EDIFICAÇÃO ESCOLAR | 2 | 39.72
Serviço | 14.26 | SINAPI | 89782 | TE, PVC, SERIE NORMAL, ESGOTO PREDIAL, DN 40 X 40 MM, JUNTA SOLDÁVEL, FORNECIDO E INSTALADO EM RAMAL DE DESCARGA OU RAMAL DE ESGOTO SANITÁRIO. AF_08/2022 | 11 | UN | 13.75 | 13.94 | 25% | 17.425 | 191.73 |  | 1 | EDIFICAÇÃO ESCOLAR | 11 | 191.73
Serviço | 14.27 | SINAPI | 89707 | CAIXA SIFONADA, PVC, DN 100 X 100 X 50 MM, JUNTA ELÁSTICA, FORNECIDA E INSTALADA EM RAMAL DE DESCARGA OU EM RAMAL DE ESGOTO SANITÁRIO. AF_08/2022 | 2 | UN | 44.31 | 44.78 | 25% | 55.975 | 111.96 |  | 1 | EDIFICAÇÃO ESCOLAR | 2 | 111.96
Serviço | 14.28 | SINAPI | 89708 | CAIXA SIFONADA, PVC, DN 150 X 185 X 75 MM, JUNTA ELÁSTICA, FORNECIDA E INSTALADA EM RAMAL DE DESCARGA OU EM RAMAL DE ESGOTO SANITÁRIO. AF_08/2022 | 1 | UN | 92.75 | 93.31 | 25% | 116.6375 | 116.64 |  | 1 | EDIFICAÇÃO ESCOLAR | 1 | 116.64
Serviço | 14.29 | SINAPI | 104328 | CAIXA SIFONADA, COM GRELHA QUADRADA, PVC, DN 150 X 150 X 50 MM, JUNTA SOLDÁVEL, FORNECIDA E INSTALADA EM RAMAL DE DESCARGA OU EM RAMAL DE ESGOTO SANITÁRIO. AF_08/2022 | 8 | UN | 63.5 | 63.98 | 25% | 79.975 | 639.84 |  | 1 | EDIFICAÇÃO ESCOLAR | 8 | 639.84
Serviço | 14.30 | SINAPI | 104328 | CAIXA SIFONADA, COM GRELHA QUADRADA, PVC, DN 150 X 150 X 50 MM, JUNTA SOLDÁVEL, FORNECIDA E INSTALADA EM RAMAL DE DESCARGA OU EM RAMAL DE ESGOTO SANITÁRIO. AF_08/2022 | 24 | UN | 63.5 | 63.98 | 25% | 79.975 | 1919.52 |  | 1 | EDIFICAÇÃO ESCOLAR | 24 | 1919.52
Serviço | 14.31 | Outros | FNDE 211 | CORPO CAIXA SECA 100 X 100 X 40 CM | 2 | UN | 35.9 | 35.9 | 25% | 44.875 | 89.76 |  | 1 | EDIFICAÇÃO ESCOLAR | 2 | 89.76
Serviço | 14.32 | SINAPI | 99253 | CAIXA ENTERRADA HIDRÁULICA RETANGULAR EM ALVENARIA COM TIJOLOS CERÂMICOS MACIÇOS, DIMENSÕES INTERNAS: 0,6X0,6X0,6 M PARA REDE DE DRENAGEM. AF_12/2020 | 9 | UN | 539.55 | 546.81 | 25% | 683.5125 | 6151.59 |  | 1 | EDIFICAÇÃO ESCOLAR | 9 | 6151.59
Serviço | 14.33 | SINAPI | 97974 | POÇO DE INSPEÇÃO CIRCULAR PARA ESGOTO, EM CONCRETO PRÉ-MOLDADO, DIÂMETRO INTERNO = 0,60 M, PROFUNDIDADE = 0,90 M, EXCLUINDO TAMPÃO. AF_12/2020_PA | 5 | UN | 505.21 | 507.87 | 25% | 634.8375 | 3174.2 |  | 1 | EDIFICAÇÃO ESCOLAR | 5 | 3174.2
Serviço | 14.34 | SINAPI | 86883 | SIFÃO DO TIPO FLEXÍVEL EM PVC 1 X 1.1/2 - FORNECIMENTO E INSTALAÇÃO. AF_01/2020 | 2 | UN | 12.57 | 12.64 | 25% | 15.8 | 31.6 |  | 1 | EDIFICAÇÃO ESCOLAR | 2 | 31.6
Serviço | 14.35 | SINAPI | 98087 | TANQUE SÉPTICO RETANGULAR, EM ALVENARIA COM BLOCOS DE CONCRETO, DIMENSÕES INTERNAS: 1,6 X 4,6 X H=2,4 M, VOLUME ÚTIL: 14720 L (PARA 105 CONTRIBUINTES). AF_12/2020 | 1 | UN | 10823.35 | 10943.92 | 25% | 13679.9 | 13679.9 |  | 1 | EDIFICAÇÃO ESCOLAR | 1 | 13679.9
Serviço | 14.36 | SINAPI | 98065 | SUMIDOURO CIRCULAR, EM CONCRETO PRÉ-MOLDADO, DIÂMETRO INTERNO = 2,88 M, ALTURA INTERNA = 3,0 M, ÁREA DE INFILTRAÇÃO: 31,4 M² (PARA 12 CONTRIBUINTES). AF_12/2020_PA | 1 | UN | 7824.28 | 7840.68 | 25% | 9800.85 | 9800.85 |  | 1 | EDIFICAÇÃO ESCOLAR | 1 | 9800.85
Serviço | 14.37 | SINAPI | 98090 | FILTRO ANAERÓBIO RETANGULAR, EM ALVENARIA COM BLOCOS DE CONCRETO, DIMENSÕES INTERNAS: 1,4 X 3,0 X H=1,67 M, VOLUME ÚTIL: 5040 L (PARA 32 CONTRIBUINTES). AF_12/2020 | 1 | UN | 7814.91 | 7899.47 | 25% | 9874.3375 | 9874.34 |  | 1 | EDIFICAÇÃO ESCOLAR | 1 | 9874.34
Serviço | 14.38 | SINAPI | 89712 | TUBO PVC, SERIE NORMAL, ESGOTO PREDIAL, DN 50 MM, FORNECIDO E INSTALADO EM RAMAL DE DESCARGA OU RAMAL DE ESGOTO SANITÁRIO. AF_08/2022 | 179.4 | M | 25.51 | 25.88 | 25% | 32.35 | 5803.59 |  | 1 | EDIFICAÇÃO ESCOLAR | 179.4 | 5803.59
Serviço | 14.39 | SINAPI | 89511 | TUBO PVC, SÉRIE R, ÁGUA PLUVIAL, DN 75 MM, FORNECIDO E INSTALADO EM RAMAL DE ENCAMINHAMENTO. AF_06/2022 | 37.1 | M | 35.88 | 36.23 | 25% | 45.2875 | 1680.26 |  | 1 | EDIFICAÇÃO ESCOLAR | 37.1 | 1680.259
Serviço | 14.40 | SINAPI | 89732 | JOELHO 45 GRAUS, PVC, SERIE NORMAL, ESGOTO PREDIAL, DN 50 MM, JUNTA ELÁSTICA, FORNECIDO E INSTALADO EM RAMAL DE DESCARGA OU RAMAL DE ESGOTO SANITÁRIO. AF_08/2022 | 36 | UN | 14.58 | 14.74 | 25% | 18.425 | 663.48 |  | 1 | EDIFICAÇÃO ESCOLAR | 36 | 663.48
Serviço | 14.41 | SINAPI | 89739 | JOELHO 45 GRAUS, PVC, SERIE NORMAL, ESGOTO PREDIAL, DN 75 MM, JUNTA ELÁSTICA, FORNECIDO E INSTALADO EM RAMAL DE DESCARGA OU RAMAL DE ESGOTO SANITÁRIO. AF_08/2022 | 2 | UN | 21.83 | 22.02 | 25% | 27.525 | 55.06 |  | 1 | EDIFICAÇÃO ESCOLAR | 2 | 55.06
Serviço | 14.42 | SINAPI | 89731 | JOELHO 90 GRAUS, PVC, SERIE NORMAL, ESGOTO PREDIAL, DN 50 MM, JUNTA ELÁSTICA, FORNECIDO E INSTALADO EM RAMAL DE DESCARGA OU RAMAL DE ESGOTO SANITÁRIO. AF_08/2022 | 80 | UN | 13.92 | 14.08 | 25% | 17.6 | 1408 |  | 1 | EDIFICAÇÃO ESCOLAR | 80 | 1408
Serviço | 14.43 | SINAPI | 89737 | JOELHO 90 GRAUS, PVC, SERIE NORMAL, ESGOTO PREDIAL, DN 75 MM, JUNTA ELÁSTICA, FORNECIDO E INSTALADO EM RAMAL DE DESCARGA OU RAMAL DE ESGOTO SANITÁRIO. AF_08/2022 | 9 | UN | 20.94 | 21.13 | 25% | 26.4125 | 237.69 |  | 1 | EDIFICAÇÃO ESCOLAR | 9 | 237.69
Serviço | 14.44 | Outros | FNDE 212 | JUNÇÃO SIMPLES, PVC, SERIE R, ÁGUA PLUVIAL, DN 75 X 50 MM, JUNTA ELÁSTICA, FORNECIDO E INSTALADO EM CONDUTORES VERTICAIS DE ÁGUAS PLUVIAIS | 2 | UN | 55.59 | 55.59 | 25% | 69.4875 | 138.98 |  | 1 | EDIFICAÇÃO ESCOLAR | 2 | 138.98
Serviço | 14.45 | SINAPI | 89813 | LUVA SIMPLES, PVC, SERIE NORMAL, ESGOTO PREDIAL, DN 50 MM, JUNTA ELÁSTICA, FORNECIDO E INSTALADO EM PRUMADA DE ESGOTO SANITÁRIO OU VENTILAÇÃO. AF_08/2022 | 1 | UN | 5.23 | 5.26 | 25% | 6.575 | 6.58 |  | 1 | EDIFICAÇÃO ESCOLAR | 1 | 6.58
Serviço | 14.46 | SINAPI | 89549 | REDUÇÃO EXCÊNTRICA, PVC, SERIE R, ÁGUA PLUVIAL, DN 75 X 50 MM, JUNTA ELÁSTICA, FORNECIDO E INSTALADO EM RAMAL DE ENCAMINHAMENTO. AF_06/2022 | 6 | UN | 17.3 | 17.37 | 25% | 21.7125 | 130.26 |  | 1 | EDIFICAÇÃO ESCOLAR | 6 | 130.26
Serviço | 14.47 | SINAPI | 104348 | TERMINAL DE VENTILAÇÃO, PVC, SÉRIE NORMAL, ESGOTO PREDIAL, DN 50 MM, JUNTA SOLDÁVEL, FORNECIDO E INSTALADO EM PRUMADA DE ESGOTO SANITÁRIO OU VENTILAÇÃO. AF_08/2022 | 4 | UN | 9.96 | 9.97 | 25% | 12.4625 | 49.84 |  | 1 | EDIFICAÇÃO ESCOLAR | 4 | 49.84
Serviço | 14.48 | SINAPI | 104351 | TERMINAL DE VENTILAÇÃO, PVC, SÉRIE NORMAL, ESGOTO PREDIAL, DN 75 MM, JUNTA SOLDÁVEL, FORNECIDO E INSTALADO EM PRUMADA DE ESGOTO SANITÁRIO OU VENTILAÇÃO. AF_08/2022 | 4 | UN | 20.62 | 20.67 | 25% | 25.8375 | 103.36 |  | 1 | EDIFICAÇÃO ESCOLAR | 4 | 103.36
Serviço | 14.49 | Outros | FNDE 214 | TÊ, PVC, SERIE R, ÁGUA PLUVIAL, DN 100 X 50 MM, JUNTA ELÁSTICA, FORNECIDO E INSTALADO EM CONDUTORES VERTICAIS DE ÁGUAS PLUVIAIS | 6 | UN | 76.58 | 76.58 | 25% | 95.725 | 574.38 |  | 1 | EDIFICAÇÃO ESCOLAR | 6 | 574.38
Serviço | 14.50 | SINAPI | 89696 | TÊ, PVC, SERIE R, ÁGUA PLUVIAL, DN 100 X 75 MM, JUNTA ELÁSTICA, FORNECIDO E INSTALADO EM CONDUTORES VERTICAIS DE ÁGUAS PLUVIAIS. AF_06/2022 | 2 | UN | 76.19 | 76.56 | 25% | 95.7 | 191.4 |  | 1 | EDIFICAÇÃO ESCOLAR | 2 | 191.4
Serviço | 14.51 | SINAPI | 89784 | TE, PVC, SERIE NORMAL, ESGOTO PREDIAL, DN 50 X 50 MM, JUNTA ELÁSTICA, FORNECIDO E INSTALADO EM RAMAL DE DESCARGA OU RAMAL DE ESGOTO SANITÁRIO. AF_08/2022 | 57 | UN | 22.44 | 22.65 | 25% | 28.3125 | 1613.67 |  | 1 | EDIFICAÇÃO ESCOLAR | 57 | 1613.67
Serviço | 14.52 | SINAPI | 89687 | TÊ, PVC, SERIE R, ÁGUA PLUVIAL, DN 75 X 75 MM, JUNTA ELÁSTICA, FORNECIDO E INSTALADO EM CONDUTORES VERTICAIS DE ÁGUAS PLUVIAIS. AF_06/2022 | 5 | UN | 47.81 | 48.09 | 25% | 60.1125 | 300.55 |  | 1 | EDIFICAÇÃO ESCOLAR | 5 | 300.55
Serviço | 14.53 | Outros | FNDE 228 | TÊ, PVC, SERIE R, ÁGUA PLUVIAL, DN 75 X 50 MM, JUNTA ELÁSTICA, FORNECIDO E INSTALADO EM CONDUTORES VERTICAIS DE ÁGUAS PLUVIAIS | 9 | UN | 48.1 | 48.1 | 25% | 60.125 | 541.17 |  | 1 | EDIFICAÇÃO ESCOLAR | 9 | 541.17
Macrosserviço | 15 |  |  | LOUÇAS, ACESSÓRIOS E METAIS | [6 empty] | 69586.92
Serviço | 15.1 | SINAPI | 95470 | VASO SANITARIO SIFONADO CONVENCIONAL COM LOUÇA BRANCA, INCLUSO CONJUNTO DE LIGAÇÃO PARA BACIA SANITÁRIA AJUSTÁVEL - FORNECIMENTO E INSTALAÇÃO. AF_10/2016 | 13 | UN | 327.7 | 328.18 | 25% | 410.225 | 5332.99 |  | 1 | EDIFICAÇÃO ESCOLAR | 13 | 5332.99
Serviço | 15.2 | Outros | FNDE 215 | VÁLVULA DE DESCARGA METÁLICA, DUPLO ACIONAMENTO ECO, BASE 1 1/2", ACABAMENTO METALICO CROMADO - FORNECIMENTO E INSTALAÇÃO | 13 | UN | 347.54 | 347.54 | 25% | 434.425 | 5647.59 |  | 1 | EDIFICAÇÃO ESCOLAR | 13 | 5647.59
Serviço | 15.3 | SINAPI | 100849 | ASSENTO SANITÁRIO CONVENCIONAL - FORNECIMENTO E INSTALACAO. AF_01/2020 | 13 | UN | 43.95 | 44.07 | 25% | 55.0875 | 716.17 |  | 1 | EDIFICAÇÃO ESCOLAR | 13 | 716.17
Serviço | 15.4 | SINAPI | 100858 | MICTÓRIO SIFONADO LOUÇA BRANCA - PADRÃO MÉDIO - FORNECIMENTO E INSTALAÇÃO. AF_01/2020 | 3 | UN | 730.31 | 731.12 | 25% | 913.9 | 2741.7 |  | 1 | EDIFICAÇÃO ESCOLAR | 3 | 2741.7
Serviço | 15.5 | Outros | FNDE 117 | SIFÃO PARA MICTÓRIO, DECA 1681, 1 X 2", ACABAMENTO CROMODADO E SIMILAR | 3 | UN | 491.93 | 491.93 | 25% | 614.9125 | 1844.73 |  | 1 | EDIFICAÇÃO ESCOLAR | 3 | 1844.73
Serviço | 15.6 | SINAPI | 86937 | CUBA DE EMBUTIR OVAL EM LOUÇA BRANCA, 35 X 50CM OU EQUIVALENTE, INCLUSO VÁLVULA EM METAL CROMADO E SIFÃO FLEXÍVEL EM PVC - FORNECIMENTO E INSTALAÇÃO. AF_01/2020 | 15 | UN | 247.62 | 248.53 | 25% | 310.6625 | 4659.9 |  | 1 | EDIFICAÇÃO ESCOLAR | 15 | 4659.9
Serviço | 15.7 | Outros | FNDE 216 | CUBA DE EMBUTIR RETANGULAR DE AÇO INOXIDÁVEL, 40 X 34 X 14 CM - FORNECIMENTO E INSTALAÇÃO | 10 | UN | 202.92 | 202.92 | 25% | 253.65 | 2536.5 |  | 1 | EDIFICAÇÃO ESCOLAR | 10 | 2536.5
Serviço | 15.8 | Outros | FNDE 217 | CUBA DE EMBUTIR RETANGULAR DE AÇO INOXIDÁVEL, 50 X 40 X 20 CM - FORNECIMENTO E INSTALAÇÃO | 2 | UN | 202.92 | 202.92 | 25% | 253.65 | 507.3 |  | 1 | EDIFICAÇÃO ESCOLAR | 2 | 507.3
Serviço | 15.9 | Outros | FNDE 218 | CUBA DE EMBUTIR RETANGULAR DE AÇO INOXIDÁVEL, 60 X 50 X 40 CM - FORNECIMENTO E INSTALAÇÃO | 3 | UN | 202.92 | 202.92 | 25% | 253.65 | 760.95 |  | 1 | EDIFICAÇÃO ESCOLAR | 3 | 760.95
Serviço | 15.10 | Outros | FNDE 219 | LAVATÓRIO DE CANTO, LOUÇA BRANCA SUSPENSO, 29,5 X 39CM OU EQUIVALENTE, PADRÃO POPULAR - FORNECIMENTO E INSTALAÇÃO | 4 | UN | 161.88 | 161.88 | 25% | 202.35 | 809.4 |  | 1 | EDIFICAÇÃO ESCOLAR | 4 | 809.4
Serviço | 15.11 | SINAPI | 86904 | LAVATÓRIO LOUÇA BRANCA SUSPENSO, 29,5 X 39CM OU EQUIVALENTE, PADRÃO POPULAR - FORNECIMENTO E INSTALAÇÃO. AF_01/2020 | 1 | UN | 161.53 | 161.87 | 25% | 202.3375 | 202.34 |  | 1 | EDIFICAÇÃO ESCOLAR | 1 | 202.34
Serviço | 15.12 | Outros | FNDE 82 | LAVATÓRIO SOBREPOR, DECA OU EQUIVALENTE | 2 | UN | 579.93 | 579.93 | 25% | 724.9125 | 1449.82 |  | 1 | EDIFICAÇÃO ESCOLAR | 2 | 1449.82
Serviço | 15.13 | Outros | FNDE 220 | TANQUE DE LOUÇA BRANCA COM COLUNA, 40L OU EQUIVALENTE - FORNECIMENTO E INSTALAÇÃO | 2 | UN | 778.17 | 778.17 | 25% | 972.7125 | 1945.42 |  | 1 | EDIFICAÇÃO ESCOLAR | 2 | 1945.42
Serviço | 15.14 | SINAPI | 100860 | CHUVEIRO ELÉTRICO COMUM CORPO PLÁSTICO, TIPO DUCHA - FORNECIMENTO E INSTALAÇÃO. AF_01/2020 | 10 | UN | 94.53 | 94.88 | 25% | 118.6 | 1186 |  | 1 | EDIFICAÇÃO ESCOLAR | 10 | 1186
Serviço | 15.15 | Outros | FNDE 221 | PORTA PAPEL HIGIÊNICO, CONFORME PROJETO | 2 | UN | 41.33 | 41.33 | 25% | 51.6625 | 103.32 |  | 1 | EDIFICAÇÃO ESCOLAR | 2 | 103.32
Serviço | 15.16 | Outros | FNDE 16 | PAPELEIRA PLASTICA TIPO DISPENSER PARA PAPEL HIGIENICO ROLAO | 11 | UN | 41.06 | 41.06 | 25% | 51.325 | 564.63 |  | 1 | EDIFICAÇÃO ESCOLAR | 11 | 564.63
Serviço | 15.17 | Outros | FNDE 17 | DUCHA / CHUVEIRO METALICO, DE PAREDE, ARTICULAVEL, COM DESVIADOR E DUCHA MANUAL | 6 | UN | 198.82 | 198.82 | 25% | 248.525 | 1491.18 |  | 1 | EDIFICAÇÃO ESCOLAR | 6 | 1491.18
Serviço | 15.18 | Outros | FNDE 14 | TORNEIRA ELETRICA DE PAREDE, BICA ALTA, PARA COZINHA, 5500 W (110/220 V) | 2 | UN | 195.49 | 195.49 | 25% | 244.3625 | 488.72 |  | 1 | EDIFICAÇÃO ESCOLAR | 2 | 488.72
Serviço | 15.19 | Outros | FNDE 222 | TORNEIRA DE MESA BICA MÓVEL, CONFORME PROJETO | 9 | UN | 152.82 | 152.82 | 25% | 191.025 | 1719.27 |  | 1 | EDIFICAÇÃO ESCOLAR | 9 | 1719.27
Serviço | 15.20 | Outros | FNDE 223 | TORNEIRA DE PAREDE, CONFORME PROJETO | 6 | UN | 136.45 | 136.45 | 25% | 170.5625 | 1023.36 |  | 1 | EDIFICAÇÃO ESCOLAR | 6 | 1023.36
Serviço | 15.21 | Outros | FNDE 224 | TORNEIRA CROMADA DE MESA, 1/2? OU 3/4?, PARA LAVATÓRIO, COM TEMPORIZADOR - FORNECIMENTO E INSTALAÇÃO. | 15 | UN | 152.82 | 152.82 | 25% | 191.025 | 2865.45 |  | 1 | EDIFICAÇÃO ESCOLAR | 15 | 2865.45
Serviço | 15.22 | Outros | FNDE 225 | TORNEIRA CROMADA DE MESA PARA LAVATORIO, TIPO MONOCOMANDO - ACIONAMENTO TIPO ALAVANCA | 16 | UN | 366.47 | 366.47 | 25% | 458.0875 | 7329.44 |  | 1 | EDIFICAÇÃO ESCOLAR | 16 | 7329.44
Serviço | 15.23 | SINAPI | 95547 | SABONETEIRA PLASTICA TIPO DISPENSER PARA SABONETE LIQUIDO COM RESERVATORIO 800 A 1500 ML, INCLUSO FIXAÇÃO. AF_01/2020 | 10 | UN | 49.74 | 49.99 | 25% | 62.4875 | 624.9 |  | 1 | EDIFICAÇÃO ESCOLAR | 10 | 624.9
Serviço | 15.24 | Outros | FNDE 15 | TOALHEIRO PLASTICO TIPO DISPENSER PARA PAPEL TOALHA INTERFOLHADO | 10 | UN | 65.54 | 65.54 | 25% | 81.925 | 819.3 |  | 1 | EDIFICAÇÃO ESCOLAR | 10 | 819.3
Serviço | 15.25 | Outros | FNDE 34 | CABIDE/GANCHO DE BANHEIRO SIMPLES EM METAL CROMADO | 12 | UN | 44.86 | 44.86 | 25% | 56.075 | 672.96 |  | 1 | EDIFICAÇÃO ESCOLAR | 12 | 672.96
Serviço | 15.26 | SINAPI | 86877 | VÁLVULA EM METAL CROMADO 1.1/2" X 1.1/2" PARA TANQUE OU LAVATÓRIO, COM OU SEM LADRÃO - FORNECIMENTO E INSTALAÇÃO. AF_01/2020 | 12 | UN | 82.54 | 82.67 | 25% | 103.3375 | 1240.08 |  | 1 | EDIFICAÇÃO ESCOLAR | 12 | 1240.08
Serviço | 15.27 | SINAPI | 100868 | BARRA DE APOIO RETA, EM ACO INOX POLIDO, COMPRIMENTO 80 CM, FIXADA NA PAREDE - FORNECIMENTO E INSTALAÇÃO. AF_01/2020 | 10 | UN | 387.24 | 388 | 25% | 485 | 4850 |  | 1 | EDIFICAÇÃO ESCOLAR | 10 | 4850
Serviço | 15.28 | SINAPI | 100867 | BARRA DE APOIO RETA, EM ACO INOX POLIDO, COMPRIMENTO 70 CM, FIXADA NA PAREDE - FORNECIMENTO E INSTALAÇÃO. AF_01/2020 | 12 | UN | 373.57 | 374.33 | 25% | 467.9125 | 5614.92 |  | 1 | EDIFICAÇÃO ESCOLAR | 12 | 5614.92
Serviço | 15.29 | Outros | FNDE 226 | BARRA DE APOIO RETA, EM ACO INOX POLIDO, COMPRIMENTO 40CM, FIXADA NA PAREDE - FORNECIMENTO E INSTALAÇÃO | 12 | UN | 353.79 | 353.79 | 25% | 442.2375 | 5306.88 |  | 1 | EDIFICAÇÃO ESCOLAR | 12 | 5306.88
Serviço | 15.30 | SINAPI | 100865 | BARRA DE APOIO LATERAL ARTICULADA, COM TRAVA, EM ACO INOX POLIDO, FIXADA NA PAREDE - FORNECIMENTO E INSTALAÇÃO. AF_01/2020 | 2 | UN | 635.47 | 635.97 | 25% | 794.9625 | 1589.92 |  | 1 | EDIFICAÇÃO ESCOLAR | 2 | 1589.92
Serviço | 15.31 | SINAPI | 100875 | BANCO ARTICULADO, EM ACO INOX, PARA PCD, FIXADO NA PAREDE - FORNECIMENTO E INSTALAÇÃO. AF_01/2020 | 2 | UN | 1175.69 | 1176.71 | 25% | 1470.8875 | 2941.78 |  | 1 | EDIFICAÇÃO ESCOLAR | 2 | 2941.78
Macrosserviço | 16 |  |  | INSTALAÇÃO DE GÁS COMBUSTÍVEL | [6 empty] | 4135.47
Serviço | 16.1 | SINAPI | 92688 | TUBO DE AÇO GALVANIZADO COM COSTURA, CLASSE MÉDIA, CONEXÃO ROSQUEADA, DN 20 (3/4"), INSTALADO EM RAMAIS E SUB-RAMAIS DE GÁS - FORNECIMENTO E INSTALAÇÃO. AF_10/2020 | 35.2 | M | 39.99 | 40.32 | 25% | 50.4 | 1774.08 |  | 1 | EDIFICAÇÃO ESCOLAR | 35.2 | 1774.08
Serviço | 16.2 | SINAPI | 97549 | CURVA 90 GRAUS, EM AÇO, CONEXÃO SOLDADA, DN 20 (3/4"), INSTALADO EM RAMAIS E SUB-RAMAIS DE GÁS - FORNECIMENTO E INSTALAÇÃO. AF_10/2020 | 6 | UN | 50.71 | 51.24 | 25% | 64.05 | 384.3 |  | 1 | EDIFICAÇÃO ESCOLAR | 6 | 384.3
Serviço | 16.3 | SINAPI | 92705 | TÊ, EM FERRO GALVANIZADO, CONEXÃO ROSQUEADA, DN 20 (3/4"), INSTALADO EM RAMAIS E SUB-RAMAIS DE GÁS - FORNECIMENTO E INSTALAÇÃO. AF_10/2020 | 4 | UN | 42.13 | 42.82 | 25% | 53.525 | 214.12 |  | 1 | EDIFICAÇÃO ESCOLAR | 4 | 214.12
Serviço | 16.4 | SINAPI | 93074 | CURVA EM COBRE, DN 15 MM, 45 GRAUS, SEM ANEL DE SOLDA, BOLSA X BOLSA, INSTALADO EM RAMAL DE DISTRIBUIÇÃO DE HIDRÁULICA PREDIAL - FORNECIMENTO E INSTALAÇÃO. AF_04/2022 | 2 | UN | 12.92 | 13.1 | 25% | 16.375 | 32.76 |  | 1 | EDIFICAÇÃO ESCOLAR | 2 | 32.76
Serviço | 16.5 | Outros | FNDE 301 | CAP OU TAMPAO DE FERRO GALVANIZADO, COM ROSCA BSP, DE 3/4" | 1 | UN | 14.58 | 14.58 | 25% | 18.225 | 18.23 |  | 1 | EDIFICAÇÃO ESCOLAR | 1 | 18.23
Serviço | 16.6 | Outros | FNDE 29 | REGULADOR DE ALTA PRESSÃO GLP | 1 | UN | 674.08 | 674.08 | 25% | 842.6 | 842.6 |  | 1 | EDIFICAÇÃO ESCOLAR | 1 | 842.6
Serviço | 16.7 | SINAPI | 103029 | REGISTRO OU REGULADOR DE GÁS DE COZINHA - FORNECIMENTO E INSTALAÇÃO. AF_08/2021 | 2 | UN | 60.93 | 61.05 | 25% | 76.3125 | 152.62 |  | 1 | EDIFICAÇÃO ESCOLAR | 2 | 152.62
Serviço | 16.8 | SINAPI | 95249 | VÁLVULA DE ESFERA BRUTA, BRONZE, ROSCÁVEL, 3/4'' - FORNECIMENTO E INSTALAÇÃO. AF_08/2021 | 4 | UN | 83.59 | 83.71 | 25% | 104.6375 | 418.56 |  | 1 | EDIFICAÇÃO ESCOLAR | 4 | 418.56
Serviço | 16.9 | Outros | FNDE 302 | REQUADRO EM ALUMÍNIO TIPO VENEZIANA COM GUARNIÇÃO, FIXAÇÃO COM PARAFUSOS - FORNECIMENTO E INSTALAÇÃO. | 0.48 | M2 | 497 | 497 | 25% | 621.25 | 298.2 |  | 1 | EDIFICAÇÃO ESCOLAR | 0.48 | 298.2
Macrosserviço | 17 |  |  | SISTEMA DE PROTEÇÃO CONTRA INCÊNDIO | [6 empty] | 129860.18
Serviço | 17.1 | SINAPI | 101909 | EXTINTOR DE INCÊNDIO PORTÁTIL COM CARGA DE PQS DE 6 KG, CLASSE BC - FORNECIMENTO E INSTALAÇÃO. AF_10/2020_PE | 22 | UN | 196.09 | 196.61 | 25% | 245.7625 | 5406.72 |  | 1 | EDIFICAÇÃO ESCOLAR | 22 | 5406.72
Serviço | 17.2 | SINAPI | 101907 | EXTINTOR DE INCÊNDIO PORTÁTIL COM CARGA DE CO2 DE 6 KG, CLASSE BC - FORNECIMENTO E INSTALAÇÃO. AF_10/2020_PE | 2 | UN | 541.09 | 541.61 | 25% | 677.0125 | 1354.02 |  | 1 | EDIFICAÇÃO ESCOLAR | 2 | 1354.02
Serviço | 17.3 | SINAPI | 94473 | COTOVELO 90 GRAUS, EM FERRO GALVANIZADO, CONEXÃO ROSQUEADA, DN 65 (2 1/2"), INSTALADO EM RESERVAÇÃO DE ÁGUA DE EDIFICAÇÃO QUE POSSUA RESERVATÓRIO DE FIBRA/FIBROCIMENTO - FORNECIMENTO E INSTALAÇÃO. AF_06/2016 | 43 | UN | 116.17 | 116.77 | 25% | 145.9625 | 6276.28 |  | 1 | EDIFICAÇÃO ESCOLAR | 43 | 6276.28
Serviço | 17.4 | SINAPI | 97488 | CURVA 90 GRAUS, EM AÇO, CONEXÃO SOLDADA, DN 65 (2 1/2"), INSTALADO EM REDE DE ALIMENTAÇÃO PARA HIDRANTE - FORNECIMENTO E INSTALAÇÃO. AF_10/2020 | 1 | UN | 317.16 | 318.24 | 25% | 397.8 | 397.8 |  | 1 | EDIFICAÇÃO ESCOLAR | 1 | 397.8
Serviço | 17.5 | SINAPI | 92377 | NIPLE, EM FERRO GALVANIZADO, DN 65 (2 1/2"), CONEXÃO ROSQUEADA, INSTALADO EM REDE DE ALIMENTAÇÃO PARA HIDRANTE - FORNECIMENTO E INSTALAÇÃO. AF_10/2020 | 11 | UN | 89.66 | 90.52 | 25% | 113.15 | 1244.65 |  | 1 | EDIFICAÇÃO ESCOLAR | 11 | 1244.65
Serviço | 17.6 | SINAPI | 92367 | TUBO DE AÇO GALVANIZADO COM COSTURA, CLASSE MÉDIA, DN 65 (2 1/2"), CONEXÃO ROSQUEADA, INSTALADO EM REDE DE ALIMENTAÇÃO PARA HIDRANTE - FORNECIMENTO E INSTALAÇÃO. AF_10/2020 | 272.31 | M | 112.11 | 112.39 | 25% | 140.4875 | 38256.83 |  | 1 | EDIFICAÇÃO ESCOLAR | 272.31 | 38256.8319
Serviço | 17.7 | SINAPI | 92642 | TÊ, EM FERRO GALVANIZADO, CONEXÃO ROSQUEADA, DN 65 (2 1/2"), INSTALADO EM REDE DE ALIMENTAÇÃO PARA HIDRANTE - FORNECIMENTO E INSTALAÇÃO. AF_10/2020 | 13 | UN | 197.3 | 199 | 25% | 248.75 | 3233.75 |  | 1 | EDIFICAÇÃO ESCOLAR | 13 | 3233.75
Serviço | 17.8 | SINAPI | 92896 | UNIÃO, EM FERRO GALVANIZADO, DN 65 (2 1/2"), CONEXÃO ROSQUEADA, INSTALADO EM REDE DE ALIMENTAÇÃO PARA HIDRANTE - FORNECIMENTO E INSTALAÇÃO. AF_10/2020 | 6 | UN | 204.31 | 205.17 | 25% | 256.4625 | 1538.76 |  | 1 | EDIFICAÇÃO ESCOLAR | 6 | 1538.76
Serviço | 17.9 | SINAPI | 94789 | ADAPTADOR COM FLANGES LIVRES, PVC, SOLDÁVEL LONGO, DN 75 MM X 2 1/2 , INSTALADO EM RESERVAÇÃO DE ÁGUA DE EDIFICAÇÃO QUE POSSUA RESERVATÓRIO DE FIBRA/FIBROCIMENTO FORNECIMENTO E INSTALAÇÃO. AF_06/2016 | 1 | UN | 214.09 | 214.46 | 25% | 268.075 | 268.08 |  | 1 | EDIFICAÇÃO ESCOLAR | 1 | 268.08
Serviço | 17.10 | SINAPI | 94499 | REGISTRO DE GAVETA BRUTO, LATÃO, ROSCÁVEL, 2 1/2" - FORNECIMENTO E INSTALAÇÃO. AF_08/2021 | 5 | UN | 396.1 | 396.62 | 25% | 495.775 | 2478.9 |  | 1 | EDIFICAÇÃO ESCOLAR | 5 | 2478.9
Serviço | 17.11 | SINAPI | 99624 | VÁLVULA DE RETENÇÃO HORIZONTAL, DE BRONZE, ROSCÁVEL, 2 1/2" - FORNECIMENTO E INSTALAÇÃO. AF_08/2021 | 2 | UN | 424.32 | 424.84 | 25% | 531.05 | 1062.1 |  | 1 | EDIFICAÇÃO ESCOLAR | 2 | 1062.1
Serviço | 17.12 | SINAPI | 99624 | VÁLVULA DE RETENÇÃO HORIZONTAL, DE BRONZE, ROSCÁVEL, 2 1/2" - FORNECIMENTO E INSTALAÇÃO. AF_08/2021 | 1 | UN | 424.32 | 424.84 | 25% | 531.05 | 531.05 |  | 1 | EDIFICAÇÃO ESCOLAR | 1 | 531.05
Serviço | 17.13 | Outros | FNDE 242 | BOMBA CENTRÍFUGA, TRIFÁSICA, 6 CV, HM 30 A 40 M, Q 26,36 M3/H - FORNECIMENTO E INSTALAÇÃO. | 2 | UN | 4733.93 | 4733.93 | 25% | 5917.4125 | 11834.82 |  | 1 | EDIFICAÇÃO ESCOLAR | 2 | 11834.82
Serviço | 17.14 | SINAPI | 101917 | MANÔMETRO 0 A 200 PSI (0 A 14 KGF/CM2), D = 50MM - FORNECIMENTO E INSTALAÇÃO. AF_10/2020 | 1 | UN | 145.2 | 146.18 | 25% | 182.725 | 182.73 |  | 1 | EDIFICAÇÃO ESCOLAR | 1 | 182.73
Serviço | 17.15 | Outros | FNDE 67 | CENTRAL ALARME ENDEREÇAVEL | 1 | UN | 3879.77 | 3879.77 | 25% | 4849.7125 | 4849.71 |  | 1 | EDIFICAÇÃO ESCOLAR | 1 | 4849.71
Serviço | 17.16 | Outros | FNDE 94 | ELETRODUTO EM ACO ZINCADO OU GALVANIZADO DN=3/4", APARENTE - FORNECIMENTO E INSTALAÇÃO. | 456 | M | 28.85 | 28.85 | 25% | 36.0625 | 16443.36 |  | 1 | EDIFICAÇÃO ESCOLAR | 456 | 16443.36
Serviço | 17.17 | SINAPI | 91924 | CABO DE COBRE FLEXÍVEL ISOLADO, 1,5 MM², ANTI-CHAMA 450/750 V, PARA CIRCUITOS TERMINAIS - FORNECIMENTO E INSTALAÇÃO. AF_03/2023 | 228 | M | 2.66 | 2.68 | 25% | 3.35 | 763.8 |  | 1 | EDIFICAÇÃO ESCOLAR | 228 | 763.8
Serviço | 17.18 | SINAPI | 91926 | CABO DE COBRE FLEXÍVEL ISOLADO, 2,5 MM², ANTI-CHAMA 450/750 V, PARA CIRCUITOS TERMINAIS - FORNECIMENTO E INSTALAÇÃO. AF_03/2023 | 228 | M | 3.83 | 3.86 | 25% | 4.825 | 1101.24 |  | 1 | EDIFICAÇÃO ESCOLAR | 228 | 1101.24
Serviço | 17.19 | SINAPI | 91940 | CAIXA RETANGULAR 4" X 2" MÉDIA (1,30 M DO PISO), PVC, INSTALADA EM PAREDE - FORNECIMENTO E INSTALAÇÃO. AF_03/2023 | 7 | UN | 17.58 | 17.93 | 25% | 22.4125 | 156.87 |  | 1 | EDIFICAÇÃO ESCOLAR | 7 | 156.87
Serviço | 17.20 | SINAPI | 91943 | CAIXA RETANGULAR 4" X 4" MÉDIA (1,30 M DO PISO), PVC, INSTALADA EM PAREDE - FORNECIMENTO E INSTALAÇÃO. AF_03/2023 | 9 | UN | 20.7 | 21.08 | 25% | 26.35 | 237.15 |  | 1 | EDIFICAÇÃO ESCOLAR | 9 | 237.15
Serviço | 17.21 | SINAPI | 96765 | ABRIGO PARA HIDRANTE, 90X60X17CM, COM REGISTRO GLOBO ANGULAR 45 GRAUS 2 1/2", ADAPTADOR STORZ 2 1/2", MANGUEIRA DE INCÊNDIO 20M, REDUÇÃO 2 1/2" X 1 1/2" E ESGUICHO EM LATÃO 1 1/2" - FORNECIMENTO E INSTALAÇÃO. AF_10/2020 | 9 | UN | 1414.39 | 1417.91 | 25% | 1772.3875 | 15951.51 |  | 1 | EDIFICAÇÃO ESCOLAR | 9 | 15951.51
Serviço | 17.22 | SINAPI | 101798 | TAMPA PARA CAIXA TIPO R1, EM FERRO FUNDIDO, DIMENSÕES INTERNAS: 0,40 X 0,60 M - FORNECIMENTO E INSTALAÇÃO. AF_12/2020 | 1 | UN | 267.42 | 268.44 | 25% | 335.55 | 335.55 |  | 1 | EDIFICAÇÃO ESCOLAR | 1 | 335.55
Serviço | 17.23 | SINAPI | 94499 | REGISTRO DE GAVETA BRUTO, LATÃO, ROSCÁVEL, 2 1/2" - FORNECIMENTO E INSTALAÇÃO. AF_08/2021 | 1 | UN | 396.1 | 396.62 | 25% | 495.775 | 495.78 |  | 1 | EDIFICAÇÃO ESCOLAR | 1 | 495.78
Serviço | 17.24 | SINAPI | 101916 | HIDRANTE SUBTERRÂNEO PREDIAL (COM CURVA LONGA E CAIXA), DN 75 MM - FORNECIMENTO E INSTALAÇÃO. AF_10/2020 | 1 | UN | 3537.15 | 3542.3 | 25% | 4427.875 | 4427.88 |  | 1 | EDIFICAÇÃO ESCOLAR | 1 | 4427.88
Serviço | 17.25 | SINAPI | 97599 | LUMINÁRIA DE EMERGÊNCIA, COM 30 LÂMPADAS LED DE 2 W, SEM REATOR - FORNECIMENTO E INSTALAÇÃO. AF_02/2020 | 69 | UN | 23.69 | 23.85 | 25% | 29.8125 | 2056.89 |  | 1 | EDIFICAÇÃO ESCOLAR | 69 | 2056.89
Serviço | 17.26 | Outros | FNDE 303 | SINALIZAÇÃO COM PLACA INDICATIVA FIXADA NA ESTRUTURA. | 110 | UN | 45.56 | 45.56 | 25% | 56.95 | 6264.5 |  | 1 | EDIFICAÇÃO ESCOLAR | 110 | 6264.5
Serviço | 17.27 | SINAPI | 102520 | PINTURA DE SINALIZAÇÃO VERTICAL DE SEGURANÇA, FAIXAS AMARELA E PRETA, APLICAÇÃO MANUAL, 2 DEMÃOS. AF_05/2021 | 27 | M2 | 78.81 | 80.28 | 25% | 100.35 | 2709.45 |  | 1 | EDIFICAÇÃO ESCOLAR | 27 | 2709.45
Macrosserviço | 18 |  |  | INSTALAÇÃO ELÉTRICA - 110V | [6 empty] | 534078.36
Serviço | 18.1 | SINAPI | 101946 | QUADRO DE MEDIÇÃO GERAL DE ENERGIA PARA 1 MEDIDOR DE SOBREPOR - FORNECIMENTO E INSTALAÇÃO. AF_10/2020 | 3 | UN | 152.73 | 154.56 | 25% | 193.2 | 579.6 |  | 1 | EDIFICAÇÃO ESCOLAR | 3 | 579.6
Serviço | 18.2 | Outros | FNDE 383 | QUADRO DE DISTRIBUIÇÃO DE ENERGIA EM CHAPA DE AÇO GALVANIZADO, DE EMBUTIR, COM BARRAMENTO TRIFÁSICO, PARA 46 DISJUNTORES DIN 100A - FORNECIMENTO E INSTALAÇÃO. | 4 | UN | 993.5 | 993.5 | 25% | 1241.875 | 4967.52 |  | 1 | EDIFICAÇÃO ESCOLAR | 4 | 4967.52
Serviço | 18.3 | Outros | FNDE 304 | QUADRO DE DISTRIBUIÇÃO DE ENERGIA EM CHAPA DE AÇO GALVANIZADO, DE EMBUTIR, COM BARRAMENTO TRIFÁSICO, PARA 50 DISJUNTORES DIN 225A - FORNECIMENTO E INSTALAÇÃO. | 5 | UN | 2026.97 | 2026.97 | 25% | 2533.7125 | 12668.55 |  | 1 | EDIFICAÇÃO ESCOLAR | 5 | 12668.55
Serviço | 18.4 | SINAPI | 101883 | QUADRO DE DISTRIBUIÇÃO DE ENERGIA EM CHAPA DE AÇO GALVANIZADO, DE EMBUTIR, COM BARRAMENTO TRIFÁSICO, PARA 18 DISJUNTORES DIN 100A - FORNECIMENTO E INSTALAÇÃO. AF_10/2020 | 2 | UN | 493.73 | 494.43 | 25% | 618.0375 | 1236.08 |  | 1 | EDIFICAÇÃO ESCOLAR | 2 | 1236.08
Serviço | 18.5 | SINAPI | 101879 | QUADRO DE DISTRIBUIÇÃO DE ENERGIA EM CHAPA DE AÇO GALVANIZADO, DE EMBUTIR, COM BARRAMENTO TRIFÁSICO, PARA 24 DISJUNTORES DIN 100A - FORNECIMENTO E INSTALAÇÃO. AF_10/2020 | 2 | UN | 517.76 | 518.47 | 25% | 648.0875 | 1296.18 |  | 1 | EDIFICAÇÃO ESCOLAR | 2 | 1296.18
Serviço | 18.6 | SINAPI | 93653 | DISJUNTOR MONOPOLAR TIPO DIN, CORRENTE NOMINAL DE 10A - FORNECIMENTO E INSTALAÇÃO. AF_10/2020 | 51 | UN | 17.41 | 17.45 | 25% | 21.8125 | 1112.31 |  | 1 | EDIFICAÇÃO ESCOLAR | 51 | 1112.31
Serviço | 18.7 | SINAPI | 93654 | DISJUNTOR MONOPOLAR TIPO DIN, CORRENTE NOMINAL DE 16A - FORNECIMENTO E INSTALAÇÃO. AF_10/2020 | 15 | UN | 18.03 | 18.08 | 25% | 22.6 | 339 |  | 1 | EDIFICAÇÃO ESCOLAR | 15 | 339
Serviço | 18.8 | SINAPI | 93655 | DISJUNTOR MONOPOLAR TIPO DIN, CORRENTE NOMINAL DE 20A - FORNECIMENTO E INSTALAÇÃO. AF_10/2020 | 4 | UN | 19.44 | 19.51 | 25% | 24.3875 | 97.56 |  | 1 | EDIFICAÇÃO ESCOLAR | 4 | 97.56
Serviço | 18.9 | SINAPI | 93660 | DISJUNTOR BIPOLAR TIPO DIN, CORRENTE NOMINAL DE 10A - FORNECIMENTO E INSTALAÇÃO. AF_10/2020 | 11 | UN | 87.42 | 87.49 | 25% | 109.3625 | 1202.96 |  | 1 | EDIFICAÇÃO ESCOLAR | 11 | 1202.96
Serviço | 18.10 | SINAPI | 93661 | DISJUNTOR BIPOLAR TIPO DIN, CORRENTE NOMINAL DE 16A - FORNECIMENTO E INSTALAÇÃO. AF_10/2020 | 26 | UN | 88.66 | 88.76 | 25% | 110.95 | 2884.7 |  | 1 | EDIFICAÇÃO ESCOLAR | 26 | 2884.7
Serviço | 18.11 | SINAPI | 93662 | DISJUNTOR BIPOLAR TIPO DIN, CORRENTE NOMINAL DE 20A - FORNECIMENTO E INSTALAÇÃO. AF_10/2020 | 1 | UN | 91.45 | 91.61 | 25% | 114.5125 | 114.51 |  | 1 | EDIFICAÇÃO ESCOLAR | 1 | 114.51
Serviço | 18.12 | SINAPI | 93665 | DISJUNTOR BIPOLAR TIPO DIN, CORRENTE NOMINAL DE 40A - FORNECIMENTO E INSTALAÇÃO. AF_10/2020 | 1 | UN | 98.3 | 98.62 | 25% | 123.275 | 123.28 |  | 1 | EDIFICAÇÃO ESCOLAR | 1 | 123.28
Serviço | 18.13 | SINAPI | 93663 | DISJUNTOR BIPOLAR TIPO DIN, CORRENTE NOMINAL DE 25A - FORNECIMENTO E INSTALAÇÃO. AF_10/2020 | 12 | UN | 91.45 | 91.61 | 25% | 114.5125 | 1374.12 |  | 1 | EDIFICAÇÃO ESCOLAR | 12 | 1374.12
Serviço | 18.14 | Outros | FNDE 393 | DISJUNTOR TETRAPOLAR TIPO DR, CORRENTE NOMINAL DE 125A - 30mA | 1 | UN | 573.05 | 573.05 | 25% | 716.3125 | 716.31 |  | 1 | EDIFICAÇÃO ESCOLAR | 1 | 716.31
Serviço | 18.15 | Outros | FNDE 87 | DISJUNTOR BIPOLAR TIPO DR, CORRENTE NOMINAL DE 40A - 30mA | 1 | UN | 244.34 | 244.34 | 25% | 305.425 | 305.43 |  | 1 | EDIFICAÇÃO ESCOLAR | 1 | 305.43
Serviço | 18.16 | Outros | FNDE 86 | DISJUNTOR BIPOLAR TIPO DR, CORRENTE NOMINAL DE 25A - 30mA | 3 | UN | 237.92 | 237.92 | 25% | 297.4 | 892.2 |  | 1 | EDIFICAÇÃO ESCOLAR | 3 | 892.2
Serviço | 18.17 | Outros | FNDE 83 | DISJUNTOR TETRAPOLAR TIPO DR, CORRENTE NOMINAL DE 25A - 30mA | 32 | UN | 268.15 | 268.15 | 25% | 335.1875 | 10726.08 |  | 1 | EDIFICAÇÃO ESCOLAR | 32 | 10726.08
Serviço | 18.18 | Outros | FNDE 88 | DISPOSITIVO CONTRA SURTO - DPS 40 kA | 32 | UN | 172.45 | 172.45 | 25% | 215.5625 | 6897.92 |  | 1 | EDIFICAÇÃO ESCOLAR | 32 | 6897.92
Serviço | 18.19 | Outros | FNDE 89 | DISPOSITIVO CONTRA SURTO - DPS 80 kA | 20 | UN | 292.09 | 292.09 | 25% | 365.1125 | 7302.2 |  | 1 | EDIFICAÇÃO ESCOLAR | 20 | 7302.2
Serviço | 18.20 | SINAPI | 93667 | DISJUNTOR TRIPOLAR TIPO DIN, CORRENTE NOMINAL DE 10A - FORNECIMENTO E INSTALAÇÃO. AF_10/2020 | 10 | UN | 108.93 | 109.05 | 25% | 136.3125 | 1363.1 |  | 1 | EDIFICAÇÃO ESCOLAR | 10 | 1363.1
Serviço | 18.21 | SINAPI | 93668 | DISJUNTOR TRIPOLAR TIPO DIN, CORRENTE NOMINAL DE 16A - FORNECIMENTO E INSTALAÇÃO. AF_10/2020 | 3 | UN | 110.8 | 110.96 | 25% | 138.7 | 416.1 |  | 1 | EDIFICAÇÃO ESCOLAR | 3 | 416.1
Serviço | 18.22 | SINAPI | 93664 | DISJUNTOR BIPOLAR TIPO DIN, CORRENTE NOMINAL DE 32A - FORNECIMENTO E INSTALAÇÃO. AF_10/2020 | 2 | UN | 94.72 | 94.95 | 25% | 118.6875 | 237.38 |  | 1 | EDIFICAÇÃO ESCOLAR | 2 | 237.38
Serviço | 18.23 | SINAPI | 93665 | DISJUNTOR BIPOLAR TIPO DIN, CORRENTE NOMINAL DE 40A - FORNECIMENTO E INSTALAÇÃO. AF_10/2020 | 1 | UN | 98.3 | 98.62 | 25% | 123.275 | 123.28 |  | 1 | EDIFICAÇÃO ESCOLAR | 1 | 123.28
Serviço | 18.24 | SINAPI | 93666 | DISJUNTOR BIPOLAR TIPO DIN, CORRENTE NOMINAL DE 50A - FORNECIMENTO E INSTALAÇÃO. AF_10/2020 | 2 | UN | 104.66 | 105.12 | 25% | 131.4 | 262.8 | ' | 1 | EDIFICAÇÃO ESCOLAR | 2 | 262.8
Serviço | 18.25 | SINAPI | 101894 | DISJUNTOR TRIPOLAR TIPO NEMA, CORRENTE NOMINAL DE 60 ATÉ 100A - FORNECIMENTO E INSTALAÇÃO. AF_10/2020 | 3 | UN | 224.66 | 225.6 | 25% | 282 | 846 |  | 1 | EDIFICAÇÃO ESCOLAR | 3 | 846
Serviço | 18.26 | SINAPI | 101895 | DISJUNTOR TERMOMAGNÉTICO TRIPOLAR , CORRENTE NOMINAL DE 125A - FORNECIMENTO E INSTALAÇÃO. AF_10/2020 | 4 | UN | 631.22 | 632.81 | 25% | 791.0125 | 3164.04 |  | 1 | EDIFICAÇÃO ESCOLAR | 4 | 3164.04
Serviço | 18.27 | SINAPI | 101897 | DISJUNTOR TERMOMAGNÉTICO TRIPOLAR , CORRENTE NOMINAL DE 250A - FORNECIMENTO E INSTALAÇÃO. AF_10/2020 | 2 | UN | 1559.99 | 1561.58 | 25% | 1951.975 | 3903.96 |  | 1 | EDIFICAÇÃO ESCOLAR | 2 | 3903.96
Serviço | 18.28 | SINAPI | 91834 | ELETRODUTO FLEXÍVEL CORRUGADO, PVC, DN 25 MM (3/4"), PARA CIRCUITOS TERMINAIS, INSTALADO EM FORRO - FORNECIMENTO E INSTALAÇÃO. AF_03/2023 | 184.3 | M | 16.92 | 17.21 | 25% | 21.5125 | 3964.29 |  | 1 | EDIFICAÇÃO ESCOLAR | 184.3 | 3964.293
Serviço | 18.29 | SINAPI | 91836 | ELETRODUTO FLEXÍVEL CORRUGADO, PVC, DN 32 MM (1"), PARA CIRCUITOS TERMINAIS, INSTALADO EM FORRO - FORNECIMENTO E INSTALAÇÃO. AF_03/2023 | 1235.07 | M | 19.8 | 20.09 | 25% | 25.1125 | 31012.61 |  | 1 | EDIFICAÇÃO ESCOLAR | 1235.07 | 31012.6077
Serviço | 18.30 | SINAPI | 91860 | ELETRODUTO FLEXÍVEL CORRUGADO, PEAD, DN 40 MM (1 1/4"), PARA CIRCUITOS TERMINAIS, INSTALADO EM PAREDE - FORNECIMENTO E INSTALAÇÃO. AF_03/2023 | 1.5 | M | 12.72 | 12.91 | 25% | 16.1375 | 24.21 |  | 1 | EDIFICAÇÃO ESCOLAR | 1.5 | 24.21
Serviço | 18.31 | SINAPI | 91866 | ELETRODUTO RÍGIDO ROSCÁVEL, PVC, DN 20 MM (1/2"), PARA CIRCUITOS TERMINAIS, INSTALADO EM LAJE - FORNECIMENTO E INSTALAÇÃO. AF_03/2023 | 3 | M | 8.31 | 8.42 | 25% | 10.525 | 31.59 |  | 1 | EDIFICAÇÃO ESCOLAR | 3 | 31.59
Serviço | 18.32 | Outros | FNDE 90 | ELETRODUTO RIGIDO, EM ACO ZINCADO OU GALVANIZADO, TIPO PESADO, DN=1", APARENTE - FORNECIMENTO E INSTALAÇÃO. | 59.78 | M | 32.35 | 32.35 | 25% | 40.4375 | 2417.5 |  | 1 | EDIFICAÇÃO ESCOLAR | 59.78 | 2417.5032
Serviço | 18.33 | Outros | FNDE 91 | ELETRODUTO EM ACO ZINCADO OU GALVANIZADO DN=1 1/2", APARENTE - FORNECIMENTO E INSTALAÇÃO. | 51.85 | M | 46.27 | 46.27 | 25% | 57.8375 | 2999 |  | 1 | EDIFICAÇÃO ESCOLAR | 51.85 | 2999.004
Serviço | 18.34 | Outros | FNDE 92 | ELETRODUTO EM ACO ZINCADO OU GALVANIZADO DN=1 1/4", APARENTE - FORNECIMENTO E INSTALAÇÃO. | 132.65 | M | 39.87 | 39.87 | 25% | 49.8375 | 6611.28 |  | 1 | EDIFICAÇÃO ESCOLAR | 132.65 | 6611.276
Serviço | 18.35 | Outros | FNDE 93 | ELETRODUTO EM ACO ZINCADO OU GALVANIZADO DN=2", APARENTE - FORNECIMENTO E INSTALAÇÃO. | 42.65 | M | 55.79 | 55.79 | 25% | 69.7375 | 2974.41 |  | 1 | EDIFICAÇÃO ESCOLAR | 42.65 | 2974.411
Serviço | 18.36 | Outros | FNDE 94 | ELETRODUTO EM ACO ZINCADO OU GALVANIZADO DN=3/4", APARENTE - FORNECIMENTO E INSTALAÇÃO. | 650.08 | M | 28.85 | 28.85 | 25% | 36.0625 | 23441.88 |  | 1 | EDIFICAÇÃO ESCOLAR | 650.08 | 23441.8848
Serviço | 18.37 | Outros | FNDE 95 | ELETRODUTO EM ACO ZINCADO OU GALVANIZADO DN=4", APARENTE - FORNECIMENTO E INSTALAÇÃO. | 110.6 | M | 82.81 | 82.81 | 25% | 103.5125 | 11448.21 |  | 1 | EDIFICAÇÃO ESCOLAR | 110.6 | 11448.206
Serviço | 18.38 | SINAPI | 97886 | CAIXA ENTERRADA ELÉTRICA RETANGULAR, EM ALVENARIA COM TIJOLOS CERÂMICOS MACIÇOS, FUNDO COM BRITA, DIMENSÕES INTERNAS: 0,3X0,3X0,3 M. AF_12/2020 | 7 | UN | 162.43 | 164.73 | 25% | 205.9125 | 1441.37 |  | 1 | EDIFICAÇÃO ESCOLAR | 7 | 1441.37
Serviço | 18.39 | SINAPI | 97887 | CAIXA ENTERRADA ELÉTRICA RETANGULAR, EM ALVENARIA COM TIJOLOS CERÂMICOS MACIÇOS, FUNDO COM BRITA, DIMENSÕES INTERNAS: 0,4X0,4X0,4 M. AF_12/2020 | 10 | UN | 255.76 | 259.37 | 25% | 324.2125 | 3242.1 |  | 1 | EDIFICAÇÃO ESCOLAR | 10 | 3242.1
Serviço | 18.40 | Outros | FNDE 305 | CAIXA DE PASSAGEM/ LUZ / TELEFONIA, DE EMBUTIR, EM CHAPA DE ACO GALVANIZADO, DIMENSOES 20 X 20 X *12* CM (PADRAO CONCESSIONARIA LOCAL) | 1 | UN | 73.57 | 73.57 | 25% | 91.9625 | 91.96 |  | 1 | EDIFICAÇÃO ESCOLAR | 1 | 91.96
Serviço | 18.41 | Outros | FNDE 306 | CAIXA DE PASSAGEM/ LUZ / TELEFONIA, DE EMBUTIR, EM CHAPA DE ACO GALVANIZADO, DIMENSOES 40 X 40 X *12* CM (PADRAO CONCESSIONARIA LOCAL) | 1 | UN | 141.45 | 141.45 | 25% | 176.8125 | 176.81 |  | 1 | EDIFICAÇÃO ESCOLAR | 1 | 176.81
Serviço | 18.42 | SINAPI | 91940 | CAIXA RETANGULAR 4" X 2" MÉDIA (1,30 M DO PISO), PVC, INSTALADA EM PAREDE - FORNECIMENTO E INSTALAÇÃO. AF_03/2023 | 10 | UN | 17.58 | 17.93 | 25% | 22.4125 | 224.1 |  | 1 | EDIFICAÇÃO ESCOLAR | 10 | 224.1
Serviço | 18.43 | SINAPI | 91937 | CAIXA OCTOGONAL 3" X 3", PVC, INSTALADA EM LAJE - FORNECIMENTO E INSTALAÇÃO. AF_03/2023 | 45 | UN | 15.49 | 15.75 | 25% | 19.6875 | 886.05 |  | 1 | EDIFICAÇÃO ESCOLAR | 45 | 886.05
Serviço | 18.44 | SINAPI | 92658 | LUVA, EM FERRO GALVANIZADO, CONEXÃO ROSQUEADA, DN 25 (1"), INSTALADO EM REDE DE ALIMENTAÇÃO PARA SPRINKLER - FORNECIMENTO E INSTALAÇÃO. AF_10/2020 | 111 | UN | 28.08 | 28.43 | 25% | 35.5375 | 3944.94 |  | 1 | EDIFICAÇÃO ESCOLAR | 111 | 3944.94
Serviço | 18.45 | SINAPI | 92662 | LUVA, EM FERRO GALVANIZADO, CONEXÃO ROSQUEADA, DN 40 (1 1/2"), INSTALADO EM REDE DE ALIMENTAÇÃO PARA SPRINKLER - FORNECIMENTO E INSTALAÇÃO. AF_10/2020 | 16 | UN | 39.5 | 39.89 | 25% | 49.8625 | 797.76 | ' | 1 | EDIFICAÇÃO ESCOLAR | 16 | 797.76
Serviço | 18.46 | SINAPI | 92660 | LUVA, EM FERRO GALVANIZADO, CONEXÃO ROSQUEADA, DN 32 (1 1/4"), INSTALADO EM REDE DE ALIMENTAÇÃO PARA SPRINKLER - FORNECIMENTO E INSTALAÇÃO. AF_10/2020 | 35 | UN | 34.32 | 34.69 | 25% | 43.3625 | 1517.6 |  | 1 | EDIFICAÇÃO ESCOLAR | 35 | 1517.6
Serviço | 18.47 | SINAPI | 92658 | LUVA, EM FERRO GALVANIZADO, CONEXÃO ROSQUEADA, DN 25 (1"), INSTALADO EM REDE DE ALIMENTAÇÃO PARA SPRINKLER - FORNECIMENTO E INSTALAÇÃO. AF_10/2020 | 2 | UN | 28.08 | 28.43 | 25% | 35.5375 | 71.08 |  | 1 | EDIFICAÇÃO ESCOLAR | 2 | 71.08
Serviço | 18.48 | SINAPI | 92664 | LUVA, EM FERRO GALVANIZADO, CONEXÃO ROSQUEADA, DN 50 (2"), INSTALADO EM REDE DE ALIMENTAÇÃO PARA SPRINKLER - FORNECIMENTO E INSTALAÇÃO. AF_10/2020 | 11 | UN | 53 | 53.42 | 25% | 66.775 | 734.58 |  | 1 | EDIFICAÇÃO ESCOLAR | 11 | 734.58
Serviço | 18.49 | SINAPI | 92668 | LUVA, EM FERRO GALVANIZADO, CONEXÃO ROSQUEADA, DN 80 (3"), INSTALADO EM REDE DE ALIMENTAÇÃO PARA SPRINKLER - FORNECIMENTO E INSTALAÇÃO. AF_10/2020 | 24 | UN | 118.24 | 118.74 | 25% | 148.425 | 3562.32 |  | 1 | EDIFICAÇÃO ESCOLAR | 24 | 3562.32
Serviço | 18.50 | SINAPI | 95795 | CONDULETE DE ALUMÍNIO, TIPO T, PARA ELETRODUTO DE AÇO GALVANIZADO DN 20 MM (3/4''), APARENTE - FORNECIMENTO E INSTALAÇÃO. AF_10/2022 | 22 | UN | 33.88 | 34.31 | 25% | 42.8875 | 943.58 |  | 1 | EDIFICAÇÃO ESCOLAR | 22 | 943.58
Serviço | 18.51 | SINAPI | 95787 | CONDULETE DE ALUMÍNIO, TIPO LR, PARA ELETRODUTO DE AÇO GALVANIZADO DN 20 MM (3/4''), APARENTE - FORNECIMENTO E INSTALAÇÃO. AF_10/2022 | 13 | UN | 29.69 | 30.06 | 25% | 37.575 | 488.54 |  | 1 | EDIFICAÇÃO ESCOLAR | 13 | 488.54
Serviço | 18.52 | SINAPI | 91926 | CABO DE COBRE FLEXÍVEL ISOLADO, 2,5 MM², ANTI-CHAMA 450/750 V, PARA CIRCUITOS TERMINAIS - FORNECIMENTO E INSTALAÇÃO. AF_03/2023 | 6168.6 | M | 3.83 | 3.86 | 25% | 4.825 | 29794.34 |  | 1 | EDIFICAÇÃO ESCOLAR | 6168.6 | 29794.338
Serviço | 18.53 | SINAPI | 91928 | CABO DE COBRE FLEXÍVEL ISOLADO, 4 MM², ANTI-CHAMA 450/750 V, PARA CIRCUITOS TERMINAIS - FORNECIMENTO E INSTALAÇÃO. AF_03/2023 | 2722.9 | M | 5.89 | 5.93 | 25% | 7.4125 | 20176.69 |  | 1 | EDIFICAÇÃO ESCOLAR | 2722.9 | 20176.689
Serviço | 18.54 | SINAPI | 91930 | CABO DE COBRE FLEXÍVEL ISOLADO, 6 MM², ANTI-CHAMA 450/750 V, PARA CIRCUITOS TERMINAIS - FORNECIMENTO E INSTALAÇÃO. AF_03/2023 | 4200.1 | M | 8.21 | 8.27 | 25% | 10.3375 | 43429.03 |  | 1 | EDIFICAÇÃO ESCOLAR | 4200.1 | 43429.034
Serviço | 18.55 | SINAPI | 91932 | CABO DE COBRE FLEXÍVEL ISOLADO, 10 MM², ANTI-CHAMA 450/750 V, PARA CIRCUITOS TERMINAIS - FORNECIMENTO E INSTALAÇÃO. AF_03/2023 | 431.3 | M | 14.6 | 14.69 | 25% | 18.3625 | 7918.67 |  | 1 | EDIFICAÇÃO ESCOLAR | 431.3 | 7918.668
Serviço | 18.56 | SINAPI | 91929 | CABO DE COBRE FLEXÍVEL ISOLADO, 4 MM², ANTI-CHAMA 0,6/1,0 KV, PARA CIRCUITOS TERMINAIS - FORNECIMENTO E INSTALAÇÃO. AF_03/2023 | 350.5 | M | 6.28 | 6.32 | 25% | 7.9 | 2768.95 |  | 1 | EDIFICAÇÃO ESCOLAR | 350.5 | 2768.95
Serviço | 18.57 | SINAPI | 91931 | CABO DE COBRE FLEXÍVEL ISOLADO, 6 MM², ANTI-CHAMA 0,6/1,0 KV, PARA CIRCUITOS TERMINAIS - FORNECIMENTO E INSTALAÇÃO. AF_03/2023 | 4.5 | M | 8.84 | 8.9 | 25% | 11.125 | 50.09 |  | 1 | EDIFICAÇÃO ESCOLAR | 4.5 | 50.085
Serviço | 18.58 | SINAPI | 92980 | CABO DE COBRE FLEXÍVEL ISOLADO, 10 MM², ANTI-CHAMA 0,6/1,0 KV, PARA DISTRIBUIÇÃO - FORNECIMENTO E INSTALAÇÃO. AF_10/2020 | 161.1 | M | 8.97 | 8.98 | 25% | 11.225 | 1809.15 |  | 1 | EDIFICAÇÃO ESCOLAR | 161.1 | 1809.153
Serviço | 18.59 | SINAPI | 92982 | CABO DE COBRE FLEXÍVEL ISOLADO, 16 MM², ANTI-CHAMA 0,6/1,0 KV, PARA DISTRIBUIÇÃO - FORNECIMENTO E INSTALAÇÃO. AF_10/2020 | 924.22 | M | 14.2 | 14.21 | 25% | 17.7625 | 16414.15 |  | 1 | EDIFICAÇÃO ESCOLAR | 924.22 | 16414.1472
Serviço | 18.60 | SINAPI | 92984 | CABO DE COBRE FLEXÍVEL ISOLADO, 25 MM², ANTI-CHAMA 0,6/1,0 KV, PARA REDE ENTERRADA DE DISTRIBUIÇÃO DE ENERGIA ELÉTRICA - FORNECIMENTO E INSTALAÇÃO. AF_12/2021 | 719.62 | M | 23.8 | 23.87 | 25% | 29.8375 | 21473.46 |  | 1 | EDIFICAÇÃO ESCOLAR | 719.62 | 21473.4608
Serviço | 18.61 | SINAPI | 92988 | CABO DE COBRE FLEXÍVEL ISOLADO, 50 MM², ANTI-CHAMA 0,6/1,0 KV, PARA REDE ENTERRADA DE DISTRIBUIÇÃO DE ENERGIA ELÉTRICA - FORNECIMENTO E INSTALAÇÃO. AF_12/2021 | 155.76 | M | 47.52 | 47.61 | 25% | 59.5125 | 9269.28 |  | 1 | EDIFICAÇÃO ESCOLAR | 155.76 | 9269.2776
Serviço | 18.62 | SINAPI | 92992 | CABO DE COBRE FLEXÍVEL ISOLADO, 95 MM², ANTI-CHAMA 0,6/1,0 KV, PARA REDE ENTERRADA DE DISTRIBUIÇÃO DE ENERGIA ELÉTRICA - FORNECIMENTO E INSTALAÇÃO. AF_12/2021 | 50.6 | M | 84.89 | 85.03 | 25% | 106.2875 | 5378.27 |  | 1 | EDIFICAÇÃO ESCOLAR | 50.6 | 5378.274
Serviço | 18.63 | SINAPI | 92996 | CABO DE COBRE FLEXÍVEL ISOLADO, 150 MM², ANTI-CHAMA 0,6/1,0 KV, PARA REDE ENTERRADA DE DISTRIBUIÇÃO DE ENERGIA ELÉTRICA - FORNECIMENTO E INSTALAÇÃO. AF_12/2021 | 256.6 | M | 133.33 | 133.53 | 25% | 166.9125 | 42829.11 |  | 1 | EDIFICAÇÃO ESCOLAR | 256.6 | 42829.106
Serviço | 18.64 | SINAPI | 93002 | CABO DE COBRE FLEXÍVEL ISOLADO, 300 MM², ANTI-CHAMA 0,6/1,0 KV, PARA REDE ENTERRADA DE DISTRIBUIÇÃO DE ENERGIA ELÉTRICA - FORNECIMENTO E INSTALAÇÃO. AF_12/2021 | 221.2 | M | 279.42 | 279.78 | 25% | 349.725 | 77360.28 |  | 1 | EDIFICAÇÃO ESCOLAR | 221.2 | 77360.276
Serviço | 18.65 | Outros | FNDE 312 | ELETROCALHA LISA OU PERFURADA EM AÇO GALVANIZADO, LARGURA 100MM E ALTURA 50MM, INCLUSIVE EMENDA E FIXAÇÃO - FORNECIMENTO E INSTALAÇÃO. | 21.6 | M | 145.67 | 145.67 | 25% | 182.0875 | 3933.14 |  | 1 | EDIFICAÇÃO ESCOLAR | 21.6 | 3933.144
Serviço | 18.66 | Outros | FNDE 314 | ELETROCALHA LISA OU PERFURADA EM AÇO GALVANIZADO, LARGURA 150MM E ALTURA 50MM, INCLUSIVE EMENDA E FIXAÇÃO - FORNECIMENTO E INSTALAÇÃO. | 11.4 | M | 172.34 | 172.34 | 25% | 215.425 | 2455.9 |  | 1 | EDIFICAÇÃO ESCOLAR | 11.4 | 2455.902
Serviço | 18.67 | Outros | FNDE 25 | ELETROCALHA LISA OU PERFURADA EM AÇO GALVANIZADO, LARGURA 50MM E ALTURA 50MM, INCLUSIVE EMENDA E FIXAÇÃO - FORNECIMENTO E INSTALAÇÃO. | 166.3 | M | 110.84 | 110.84 | 25% | 138.55 | 23040.87 |  | 1 | EDIFICAÇÃO ESCOLAR | 166.3 | 23040.865
Serviço | 18.68 | SINAPI | 104764 | SUPORTE PARA 2 ELETRODUTOS, ESPAÇADO A CADA 80 CM, EM PERFILADO COM COMPRIMENTO DE 25 CM FIXADO EM LAJE, POR METRO DE ELETRODUTO FIXADO. AF_09/2023 | 143.62 | M | 21.58 | 21.79 | 25% | 27.2375 | 3912.21 |  | 1 | EDIFICAÇÃO ESCOLAR | 143.62 | 3912.2088
Serviço | 18.69 | SINAPI | 92000 | TOMADA BAIXA DE EMBUTIR (1 MÓDULO), 2P+T 10 A, INCLUINDO SUPORTE E PLACA - FORNECIMENTO E INSTALAÇÃO. AF_03/2023 | 194 | UN | 30.02 | 30.47 | 25% | 38.0875 | 7389.46 |  | 1 | EDIFICAÇÃO ESCOLAR | 194 | 7389.46
Serviço | 18.70 | SINAPI | 92001 | TOMADA BAIXA DE EMBUTIR (1 MÓDULO), 2P+T 20 A, INCLUINDO SUPORTE E PLACA - FORNECIMENTO E INSTALAÇÃO. AF_03/2023 | 36 | UN | 32.09 | 32.54 | 25% | 40.675 | 1464.48 |  | 1 | EDIFICAÇÃO ESCOLAR | 36 | 1464.48
Serviço | 18.71 | SINAPI | 91955 | INTERRUPTOR PARALELO (1 MÓDULO), 10A/250V, INCLUINDO SUPORTE E PLACA - FORNECIMENTO E INSTALAÇÃO. AF_03/2023 | 6 | UN | 34.83 | 35.38 | 25% | 44.225 | 265.38 |  | 1 | EDIFICAÇÃO ESCOLAR | 6 | 265.38
Serviço | 18.72 | SINAPI | 92029 | INTERRUPTOR PARALELO (1 MÓDULO) COM 1 TOMADA DE EMBUTIR 2P+T 10 A, INCLUINDO SUPORTE E PLACA - FORNECIMENTO E INSTALAÇÃO. AF_03/2023 | 8 | UN | 54.95 | 55.8 | 25% | 69.75 | 558 |  | 1 | EDIFICAÇÃO ESCOLAR | 8 | 558
Serviço | 18.73 | SINAPI | 91953 | INTERRUPTOR SIMPLES (1 MÓDULO), 10A/250V, INCLUINDO SUPORTE E PLACA - FORNECIMENTO E INSTALAÇÃO. AF_03/2023 | 40 | UN | 28.63 | 29.07 | 25% | 36.3375 | 1453.6 |  | 1 | EDIFICAÇÃO ESCOLAR | 40 | 1453.6
Serviço | 18.74 | SINAPI | 91959 | INTERRUPTOR SIMPLES (2 MÓDULOS), 10A/250V, INCLUINDO SUPORTE E PLACA - FORNECIMENTO E INSTALAÇÃO. AF_03/2023 | 13 | UN | 43.61 | 44.25 | 25% | 55.3125 | 719.03 |  | 1 | EDIFICAÇÃO ESCOLAR | 13 | 719.03
Serviço | 18.75 | SINAPI | 91967 | INTERRUPTOR SIMPLES (3 MÓDULOS), 10A/250V, INCLUINDO SUPORTE E PLACA - FORNECIMENTO E INSTALAÇÃO. AF_03/2023 | 2 | UN | 58.59 | 59.44 | 25% | 74.3 | 148.6 |  | 1 | EDIFICAÇÃO ESCOLAR | 2 | 148.6
Serviço | 18.76 | SINAPI | 91969 | INTERRUPTOR PARALELO (3 MÓDULOS), 10A/250V, INCLUINDO SUPORTE E PLACA - FORNECIMENTO E INSTALAÇÃO. AF_03/2023 | 2 | UN | 77.16 | 78.31 | 25% | 97.8875 | 195.78 |  | 1 | EDIFICAÇÃO ESCOLAR | 2 | 195.78
Serviço | 18.77 | Outros | FNDE 309 | ESPELHO / PLACA CEGA 4" X 2", PARA INSTALACAO DE TOMADAS E INTERRUPTORES | 16 | UN | 13.01 | 13.01 | 25% | 16.2625 | 260.16 |  | 1 | EDIFICAÇÃO ESCOLAR | 16 | 260.16
Serviço | 18.78 | Outros | FNDE 96 | LUMINÁRIA DE EMBUTIR, COM LÂMPADA LED DE 18 W | 29 | UN | 61.31 | 61.31 | 25% | 76.6375 | 2222.56 |  | 1 | EDIFICAÇÃO ESCOLAR | 29 | 2222.56
Serviço | 18.79 | Outros | FNDE 97 | LUMINÁRIA DE EMBUTIR, COM LÂMPADA LED DE 31 W | 20 | UN | 158.43 | 158.43 | 25% | 198.0375 | 3960.8 |  | 1 | EDIFICAÇÃO ESCOLAR | 20 | 3960.8
Serviço | 18.80 | Outros | FNDE 308 | LUMINÁRIA DE EMBUTIR, COM LÂMPADA LED DE 39 W | 95 | UN | 158.43 | 158.43 | 25% | 198.0375 | 18813.8 |  | 1 | EDIFICAÇÃO ESCOLAR | 95 | 18813.8
Serviço | 18.81 | SINAPI | 100903 | LÂMPADA TUBULAR LED DE 18/20 W, BASE G13 - FORNECIMENTO E INSTALAÇÃO. AF_02/2020_PS | 86 | UN | 28.13 | 28.35 | 25% | 35.4375 | 3047.84 |  | 1 | EDIFICAÇÃO ESCOLAR | 86 | 3047.84
Serviço | 18.82 | Outros | FNDE 98 | REFLETOR EM ALUMÍNIO, DE SUPORTE E ALÇA, COM LÂMPADA LED DE 200 W | 18 | UN | 175.27 | 175.27 | 25% | 219.0875 | 3943.62 |  | 1 | EDIFICAÇÃO ESCOLAR | 18 | 3943.62
Serviço | 18.83 | SINAPI | 97607 | LUMINÁRIA ARANDELA TIPO TARTARUGA, DE SOBREPOR, COM 1 LÂMPADA LED DE 6 W, SEM REATOR - FORNECIMENTO E INSTALAÇÃO. AF_02/2020 | 46 | UN | 110.28 | 110.78 | 25% | 138.475 | 6370.08 |  | 1 | EDIFICAÇÃO ESCOLAR | 46 | 6370.08
Serviço | 18.84 | Outros | FNDE 99 | LUMINÁRIA TIPO SPOT BALIZADOR LED 12W | 18 | UN | 135.58 | 135.58 | 25% | 169.475 | 3050.64 |  | 1 | EDIFICAÇÃO ESCOLAR | 18 | 3050.64
Macrosserviço | 19 |  |  | INSTALAÇÕES DE CLIMATIZAÇÃO | [6 empty] | 32286.83
Serviço | 19.1 | SINAPI | 97328 | TUBO EM COBRE FLEXÍVEL, DN 3/8", COM ISOLAMENTO, INSTALADO EM RAMAL DE ALIMENTAÇÃO DE AR CONDICIONADO COM CONDENSADORA INDIVIDUAL - FORNECIMENTO E INSTALAÇÃO. AF_12/2015 | 156 | M | 42.64 | 42.7 | 25% | 53.375 | 8327.28 |  | 1 | EDIFICAÇÃO ESCOLAR | 156 | 8327.28
Serviço | 19.2 | SINAPI | 97327 | TUBO EM COBRE FLEXÍVEL, DN 1/4", COM ISOLAMENTO, INSTALADO EM RAMAL DE ALIMENTAÇÃO DE AR CONDICIONADO COM CONDENSADORA INDIVIDUAL FORNECIMENTO E INSTALAÇÃO. AF_12/2015 | 18 | M | 25.65 | 25.72 | 25% | 32.15 | 578.7 |  | 1 | EDIFICAÇÃO ESCOLAR | 18 | 578.7
Serviço | 19.3 | Outros | FNDE 310 | TUBO EM COBRE FLEXÍVEL, DN 3/4", COM ISOLAMENTO, INSTALADO EM RAMAL DE ALIMENTAÇÃO DE AR CONDICIONADO COM CONDENSADORA INDIVIDUAL ? FORNECIMENTO E INSTALAÇÃO. | 140 | M | 76.65 | 76.65 | 25% | 95.8125 | 13413.4 |  | 1 | EDIFICAÇÃO ESCOLAR | 140 | 13413.4
Serviço | 19.4 | SINAPI | 97330 | TUBO EM COBRE FLEXÍVEL, DN 5/8", COM ISOLAMENTO, INSTALADO EM RAMAL DE ALIMENTAÇÃO DE AR CONDICIONADO COM CONDENSADORA INDIVIDUAL - FORNECIMENTO E INSTALAÇÃO. AF_12/2015 | 16 | M | 66.33 | 66.4 | 25% | 83 | 1328 |  | 1 | EDIFICAÇÃO ESCOLAR | 16 | 1328
Serviço | 19.5 | SINAPI | 97333 | TUBO EM COBRE FLEXÍVEL, DN 1/2", COM ISOLAMENTO, INSTALADO EM RAMAL DE ALIMENTAÇÃO DE AR CONDICIONADO COM CONDENSADORA CENTRAL - FORNECIMENTO E INSTALAÇÃO. AF_12/2015 | 18 | M | 54.72 | 54.8 | 25% | 68.5 | 1233 |  | 1 | EDIFICAÇÃO ESCOLAR | 18 | 1233
Serviço | 19.6 | SINAPI | 100763 | VIGA METÁLICA EM PERFIL LAMINADO OU SOLDADO EM AÇO ESTRUTURAL, COM CONEXÕES PARAFUSADAS, INCLUSOS MÃO DE OBRA, TRANSPORTE E IÇAMENTO UTILIZANDO GUINDASTE - FORNECIMENTO E INSTALAÇÃO. AF_01/2020_PSA | 257.44 | KG | 15.74 | 15.77 | 25% | 19.7125 | 5074.14 |  | 1 | EDIFICAÇÃO ESCOLAR | 257.44 | 5074.1424
Serviço | 19.7 | SINAPI | 89865 | TUBO, PVC, SOLDÁVEL, DN 25MM, INSTALADO EM DRENO DE AR-CONDICIONADO - FORNECIMENTO E INSTALAÇÃO. AF_08/2022 | 55 | M | 16.35 | 16.65 | 25% | 20.8125 | 1144.55 |  | 1 | EDIFICAÇÃO ESCOLAR | 55 | 1144.55
Serviço | 19.8 | SINAPI | 89866 | JOELHO 90 GRAUS, PVC, SOLDÁVEL, DN 25MM, INSTALADO EM DRENO DE AR-CONDICIONADO - FORNECIMENTO E INSTALAÇÃO. AF_08/2022 | 105 | UN | 6.9 | 7.02 | 25% | 8.775 | 921.9 |  | 1 | EDIFICAÇÃO ESCOLAR | 105 | 921.9
Serviço | 19.9 | SINAPI | 104014 | BUCHA DE REDUÇÃO, LONGA, PVC, SOLDÁVEL, DN 40 X 25 MM, INSTALADO EM RAMAL DE DISTRIBUIÇÃO DE ÁGUA - FORNECIMENTO E INSTALAÇÃO. AF_06/2022 | 21 | UN | 10 | 10.13 | 25% | 12.6625 | 265.86 |  | 1 | EDIFICAÇÃO ESCOLAR | 21 | 265.86
Macrosserviço | 20 |  |  | INSTALAÇÕES DE CABEAMENTO ESTRUTURADO | [6 empty] | 130080.09
Serviço | 20.1 | Outros | FNDE 76 | SWITCH TIPO 24 PORTAS | 5 | UN | 3009.73 | 3009.73 | 25% | 3762.1625 | 18810.8 |  | 1 | EDIFICAÇÃO ESCOLAR | 5 | 18810.8
Serviço | 20.2 | SINAPI | 98301 | PATCH PANEL 24 PORTAS, CATEGORIA 5E - FORNECIMENTO E INSTALAÇÃO. AF_11/2019 | 10 | UN | 600.72 | 608.15 | 25% | 760.1875 | 7601.9 |  | 1 | EDIFICAÇÃO ESCOLAR | 10 | 7601.9
Serviço | 20.3 | SINAPI | 100555 | RACK ABERTO EM COLUNA 44U PARA SERVIDOR - FORNECIMENTO E INSTALAÇÃO. AF_11/2019 | 1 | UN | 1215.03 | 1216.26 | 25% | 1520.325 | 1520.33 |  | 1 | EDIFICAÇÃO ESCOLAR | 1 | 1520.33
Serviço | 20.4 | SINAPI | 98297 | CABO ELETRÔNICO CATEGORIA 6, INSTALADO EM EDIFICAÇÃO INSTITUCIONAL - FORNECIMENTO E INSTALAÇÃO. AF_11/2019 | 5034.41 | M | 7.07 | 7.07 | 25% | 8.8375 | 44504.18 |  | 1 | EDIFICAÇÃO ESCOLAR | 5034.41 | 44504.1844
Serviço | 20.5 | SINAPI | 98307 | TOMADA DE REDE RJ45 - FORNECIMENTO E INSTALAÇÃO. AF_11/2019 | 56 | UN | 44.05 | 44.3 | 25% | 55.375 | 3101.28 |  | 1 | EDIFICAÇÃO ESCOLAR | 56 | 3101.28
Serviço | 20.6 | SINAPI | 95795 | CONDULETE DE ALUMÍNIO, TIPO T, PARA ELETRODUTO DE AÇO GALVANIZADO DN 20 MM (3/4''), APARENTE - FORNECIMENTO E INSTALAÇÃO. AF_10/2022 | 9 | UN | 33.88 | 34.31 | 25% | 42.8875 | 386.01 |  | 1 | EDIFICAÇÃO ESCOLAR | 9 | 386.01
Serviço | 20.7 | SINAPI | 95795 | CONDULETE DE ALUMÍNIO, TIPO T, PARA ELETRODUTO DE AÇO GALVANIZADO DN 20 MM (3/4''), APARENTE - FORNECIMENTO E INSTALAÇÃO. AF_10/2022 | 4 | UN | 33.88 | 34.31 | 25% | 42.8875 | 171.56 |  | 1 | EDIFICAÇÃO ESCOLAR | 4 | 171.56
Serviço | 20.8 | SINAPI | 91943 | CAIXA RETANGULAR 4" X 4" MÉDIA (1,30 M DO PISO), PVC, INSTALADA EM PAREDE - FORNECIMENTO E INSTALAÇÃO. AF_03/2023 | 1 | UN | 20.7 | 21.08 | 25% | 26.35 | 26.35 |  | 1 | EDIFICAÇÃO ESCOLAR | 1 | 26.35
Serviço | 20.9 | SINAPI | 92370 | LUVA, EM FERRO GALVANIZADO, DN 25 (1"), CONEXÃO ROSQUEADA, INSTALADO EM REDE DE ALIMENTAÇÃO PARA HIDRANTE - FORNECIMENTO E INSTALAÇÃO. AF_10/2020 | 2 | UN | 37.12 | 37.68 | 25% | 47.1 | 94.2 |  | 1 | EDIFICAÇÃO ESCOLAR | 2 | 94.2
Serviço | 20.10 | SINAPI | 92662 | LUVA, EM FERRO GALVANIZADO, CONEXÃO ROSQUEADA, DN 40 (1 1/2"), INSTALADO EM REDE DE ALIMENTAÇÃO PARA SPRINKLER - FORNECIMENTO E INSTALAÇÃO. AF_10/2020 | 38 | UN | 39.5 | 39.89 | 25% | 49.8625 | 1894.68 |  | 1 | EDIFICAÇÃO ESCOLAR | 38 | 1894.68
Serviço | 20.11 | SINAPI | 92662 | LUVA, EM FERRO GALVANIZADO, CONEXÃO ROSQUEADA, DN 40 (1 1/2"), INSTALADO EM REDE DE ALIMENTAÇÃO PARA SPRINKLER - FORNECIMENTO E INSTALAÇÃO. AF_10/2020 | 8 | UN | 39.5 | 39.89 | 25% | 49.8625 | 398.88 |  | 1 | EDIFICAÇÃO ESCOLAR | 8 | 398.88
Serviço | 20.12 | SINAPI | 92666 | LUVA, EM FERRO GALVANIZADO, CONEXÃO ROSQUEADA, DN 65 (2 1/2"), INSTALADO EM REDE DE ALIMENTAÇÃO PARA SPRINKLER - FORNECIMENTO E INSTALAÇÃO. AF_10/2020 | 8 | UN | 83.78 | 84.25 | 25% | 105.3125 | 842.48 |  | 1 | EDIFICAÇÃO ESCOLAR | 8 | 842.48
Serviço | 20.13 | SINAPI | 92694 | NIPLE, EM FERRO GALVANIZADO, CONEXÃO ROSQUEADA, DN 20 (3/4"), INSTALADO EM RAMAIS E SUB-RAMAIS DE GÁS - FORNECIMENTO E INSTALAÇÃO. AF_10/2020 | 18 | UN | 22.31 | 22.64 | 25% | 28.3 | 509.4 |  | 1 | EDIFICAÇÃO ESCOLAR | 18 | 509.4
Serviço | 20.14 | Outros | FNDE 31 | CAIXA DE CONCRETO ARMADO PRE-MOLDADO, COM FUNDO E TAMPA, DIMENSOES DE 0,30 X 0,30 X 0,30 M | 6 | UN | 423.32 | 423.32 | 25% | 529.15 | 3174.9 |  | 1 | EDIFICAÇÃO ESCOLAR | 6 | 3174.9
Serviço | 20.15 | SINAPI | 100557 | CAIXA DE PASSAGEM PARA TELEFONE 80X80X15CM (SOBREPOR) FORNECIMENTO E INSTALACAO. AF_11/2019 | 2 | UN | 435.65 | 436.89 | 25% | 546.1125 | 1092.22 |  | 1 | EDIFICAÇÃO ESCOLAR | 2 | 1092.22
Serviço | 20.16 | SINAPI | 101795 | CAIXA ENTERRADA PARA INSTALAÇÕES TELEFÔNICAS TIPO R1, EM ALVENARIA COM BLOCOS DE CONCRETO, DIMENSÕES INTERNAS: 0,35X0,60X0,60 M, EXCLUINDO TAMPÃO. AF_12/2020 | 3 | UN | 575.27 | 581.6 | 25% | 727 | 2181 |  | 1 | EDIFICAÇÃO ESCOLAR | 3 | 2181
Serviço | 20.17 | SINAPI | 100556 | CAIXA DE PASSAGEM PARA TELEFONE 15X15X10CM (SOBREPOR), FORNECIMENTO E INSTALACAO. AF_11/2019 | 3 | UN | 37.82 | 38.23 | 25% | 47.7875 | 143.37 |  | 1 | EDIFICAÇÃO ESCOLAR | 3 | 143.37
Serviço | 20.18 | SINAPI | 91834 | ELETRODUTO FLEXÍVEL CORRUGADO, PVC, DN 25 MM (3/4"), PARA CIRCUITOS TERMINAIS, INSTALADO EM FORRO - FORNECIMENTO E INSTALAÇÃO. AF_03/2023 | 167.49 | M | 16.92 | 17.21 | 25% | 21.5125 | 3602.71 |  | 1 | EDIFICAÇÃO ESCOLAR | 167.49 | 3602.7099
Serviço | 20.19 | SINAPI | 91834 | ELETRODUTO FLEXÍVEL CORRUGADO, PVC, DN 25 MM (3/4"), PARA CIRCUITOS TERMINAIS, INSTALADO EM FORRO - FORNECIMENTO E INSTALAÇÃO. AF_03/2023 | 106.19 | M | 16.92 | 17.21 | 25% | 21.5125 | 2284.15 |  | 1 | EDIFICAÇÃO ESCOLAR | 106.19 | 2284.1469
Serviço | 20.20 | SINAPI | 91836 | ELETRODUTO FLEXÍVEL CORRUGADO, PVC, DN 32 MM (1"), PARA CIRCUITOS TERMINAIS, INSTALADO EM FORRO - FORNECIMENTO E INSTALAÇÃO. AF_03/2023 | 9.9 | M | 19.8 | 20.09 | 25% | 25.1125 | 248.59 |  | 1 | EDIFICAÇÃO ESCOLAR | 9.9 | 248.589
Serviço | 20.21 | Outros | FNDE 25 | ELETROCALHA LISA OU PERFURADA EM AÇO GALVANIZADO, LARGURA 50MM E ALTURA 50MM, INCLUSIVE EMENDA E FIXAÇÃO - FORNECIMENTO E INSTALAÇÃO. | 25.4 | M | 110.84 | 110.84 | 25% | 138.55 | 3519.17 |  | 1 | EDIFICAÇÃO ESCOLAR | 25.4 | 3519.17
Serviço | 20.22 | Outros | FNDE 312 | ELETROCALHA LISA OU PERFURADA EM AÇO GALVANIZADO, LARGURA 100MM E ALTURA 50MM, INCLUSIVE EMENDA E FIXAÇÃO - FORNECIMENTO E INSTALAÇÃO. AF_04/2023 | 113.4 | M | 145.67 | 145.67 | 25% | 182.0875 | 20649.01 |  | 1 | EDIFICAÇÃO ESCOLAR | 113.4 | 20649.006
Serviço | 20.23 | Outros | FNDE 234 | ELETRODUTO RIGIDO, EM ACO ZINCADO OU GALVANIZADO, TIPO PESADO, DN=3/4", APARENTE - FORNECIMENTO E INSTALAÇÃO. | 3.7 | M | 27.73 | 27.73 | 25% | 34.6625 | 128.24 |  | 1 | EDIFICAÇÃO ESCOLAR | 3.7 | 128.242
Serviço | 20.24 | Outros | FNDE 90 | ELETRODUTO RIGIDO, EM ACO ZINCADO OU GALVANIZADO, TIPO PESADO, DN=1", APARENTE - FORNECIMENTO E INSTALAÇÃO. | 32.4 | M | 32.35 | 32.35 | 25% | 40.4375 | 1310.26 |  | 1 | EDIFICAÇÃO ESCOLAR | 32.4 | 1310.256
Serviço | 20.25 | Outros | FNDE 91 | ELETRODUTO EM ACO ZINCADO OU GALVANIZADO DN=1 1/2", APARENTE - FORNECIMENTO E INSTALAÇÃO. | 128.9 | M | 46.27 | 46.27 | 25% | 57.8375 | 7455.58 |  | 1 | EDIFICAÇÃO ESCOLAR | 128.9 | 7455.576
Serviço | 20.26 | Outros | FNDE 92 | ELETRODUTO EM ACO ZINCADO OU GALVANIZADO DN=1 1/4", APARENTE - FORNECIMENTO E INSTALAÇÃO. | 33.1 | M | 39.87 | 39.87 | 25% | 49.8375 | 1649.7 |  | 1 | EDIFICAÇÃO ESCOLAR | 33.1 | 1649.704
Serviço | 20.27 | Outros | FNDE 93 | ELETRODUTO FLEXIVEL, EM ACO GALVANIZADO, REVESTIDO EXTERNAMENTE COM PVC PRETO, DIAMETRO EXTERNO DE 75 MM (2 1/2"), TIPO SEALTUBO | 39.85 | M | 55.79 | 55.79 | 25% | 69.7375 | 2779.14 |  | 1 | EDIFICAÇÃO ESCOLAR | 39.85 | 2779.139
Macrosserviço | 21 |  |  | SISTEMA DE EXAUSTÃO MECÂNICA | [6 empty] | 12143.43
Serviço | 21.1 | Outros | FNDE 44 | DUTO DE ALONGAMENTO PARA EXAUSTOR | 6 | M | 114.02 | 114.02 | 25% | 142.525 | 855.18 |  | 1 | EDIFICAÇÃO ESCOLAR | 6 | 855.18
Serviço | 21.2 | Outros | FNDE 45 | COIFA EM AÇO INOX 100CM X 150CM | 1 | UN | 9030.6 | 9030.6 | 25% | 11288.25 | 11288.25 |  | 1 | EDIFICAÇÃO ESCOLAR | 1 | 11288.25
Macrosserviço | 22 |  |  | SISTEMA DE PROTEÇÃO CONTRA DESCARGAS ATMOSFÉRICAS (SPDA) | [6 empty] | 52235.86
Serviço | 22.1 | SINAPI | 96989 | CAPTOR TIPO FRANKLIN PARA SPDA - FORNECIMENTO E INSTALAÇÃO. AF_08/2023 | 1 | UN | 150.24 | 150.4 | 25% | 188 | 188 |  | 1 | EDIFICAÇÃO ESCOLAR | 1 | 188
Serviço | 22.2 | SINAPI | 92884 | ARMAÇÃO UTILIZANDO AÇO CA-25 DE 10,0 MM - MONTAGEM. AF_06/2022 | 45 | KG | 11.16 | 11.22 | 25% | 14.025 | 631.35 |  | 1 | EDIFICAÇÃO ESCOLAR | 45 | 631.35
Serviço | 22.3 | SINAPI | 104753 | CONECTOR SPLIT-BOLT, PARA SPDA, PARA CABOS ATÉ 50 MM2 - FORNECIMENTO E INSTALAÇÃO. AF_08/2023 | 25 | UN | 31.67 | 31.9 | 25% | 39.875 | 997 |  | 1 | EDIFICAÇÃO ESCOLAR | 25 | 997
Serviço | 22.4 | SINAPI | 101663 | ABRAÇADEIRA DE FIXAÇÃO DE BRAÇOS DE LUMINÁRIAS DE 2" - FORNECIMENTO E INSTALAÇÃO. AF_08/2020 | 6 | UN | 28.91 | 29.35 | 25% | 36.6875 | 220.14 |  | 1 | EDIFICAÇÃO ESCOLAR | 6 | 220.14
Serviço | 22.5 | Outros | FNDE 68 | CONJUNTO DE ESTAIAMENTO PARA MASTRO DE SPDA | 1 | UN | 406.39 | 406.39 | 25% | 507.9875 | 507.99 |  | 1 | EDIFICAÇÃO ESCOLAR | 1 | 507.99
Serviço | 22.6 | SINAPI | 98463 | SUPORTE ISOLADOR PARA FIXAÇÃO DA CORDOALHA DE COBRE EM ALVENARIA OU CONCRETO - FORNECIMENTO E INSTALAÇÃO. AF_08/2023 | 150 | UN | 26.16 | 26.53 | 25% | 33.1625 | 4974 |  | 1 | EDIFICAÇÃO ESCOLAR | 150 | 4974
Serviço | 22.7 | Outros | FNDE 69 | CAIXA DE EQUALIZAÇÃO DE ATERRAMENTO ELÉTRICO | 1 | UN | 339.56 | 339.56 | 25% | 424.45 | 424.45 |  | 1 | EDIFICAÇÃO ESCOLAR | 1 | 424.45
Serviço | 22.8 | SINAPI | 93358 | ESCAVAÇÃO MANUAL DE VALA COM PROFUNDIDADE MENOR OU IGUAL A 1,30 M. AF_02/2021 | 43.95 | M3 | 78.88 | 80.62 | 25% | 100.775 | 4429.28 |  | 1 | EDIFICAÇÃO ESCOLAR | 43.95 | 4429.281
Serviço | 22.9 | SINAPI | 93382 | REATERRO MANUAL DE VALAS, COM COMPACTADOR DE SOLOS DE PERCUSSÃO. AF_08/2023 | 43.95 | M3 | 25.36 | 25.9 | 25% | 32.375 | 1423.1 |  | 1 | EDIFICAÇÃO ESCOLAR | 43.95 | 1423.101
Serviço | 22.10 | SINAPI | 96985 | HASTE DE ATERRAMENTO, DIÂMETRO 5/8", COM 3 METROS - FORNECIMENTO E INSTALAÇÃO. AF_08/2023 | 15 | UN | 97.63 | 97.93 | 25% | 122.4125 | 1836.15 |  | 1 | EDIFICAÇÃO ESCOLAR | 15 | 1836.15
Serviço | 22.11 | SINAPI | 96973 | CORDOALHA DE COBRE NU 35 MM², NÃO ENTERRADA, COM ISOLADOR - FORNECIMENTO E INSTALAÇÃO. AF_08/2023 | 50 | M | 62.93 | 63.47 | 25% | 79.3375 | 3967 |  | 1 | EDIFICAÇÃO ESCOLAR | 50 | 3967
Serviço | 22.12 | SINAPI | 96977 | CORDOALHA DE COBRE NU 50 MM², ENTERRADA - FORNECIMENTO E INSTALAÇÃO. AF_08/2023 | 470 | M | 48.78 | 48.83 | 25% | 61.0375 | 28688.8 |  | 1 | EDIFICAÇÃO ESCOLAR | 470 | 28688.8
Serviço | 22.13 | SINAPI | 98111 | CAIXA DE INSPEÇÃO PARA ATERRAMENTO, CIRCULAR, EM POLIETILENO, DIÂMETRO INTERNO = 0,3 M. AF_12/2020 | 15 | UN | 46.88 | 47.06 | 25% | 58.825 | 882.45 |  | 1 | EDIFICAÇÃO ESCOLAR | 15 | 882.45
Serviço | 22.14 | Outros | FNDE 70 | TERMINAL A COMPRESSÃO | 25 | UN | 18.84 | 18.84 | 25% | 23.55 | 588.75 |  | 1 | EDIFICAÇÃO ESCOLAR | 25 | 588.75
Serviço | 22.15 | Outros | FNDE 71 | SOLDA EXOTÉRMICA PARA SPDA - FORNECIMENTO E INSTALAÇÃO. | 30 | UN | 66.06 | 66.06 | 25% | 82.575 | 2477.4 |  | 1 | EDIFICAÇÃO ESCOLAR | 30 | 2477.4
Macrosserviço | 23 |  |  | SERVIÇOS COMPLEMENTARES | [6 empty] | 186213.53
Serviço | 23.1 | Outros | FNDE 39 | CONJUNTO DE MASTRO P/ TRÊS BANDEIRAS E PEDESTAL | 1 | UN | 4179.01 | 4179.01 | 25% | 5223.7625 | 5223.76 |  | 1 | EDIFICAÇÃO ESCOLAR | 1 | 5223.76
Serviço | 23.2 | Outros | FNDE 40 | BANCADA DE GRANITO CINZA ANDORINHA, INCLUSIVE PASSA PRATOS, ESPESSURA 2 CM - FORNECIMENTO E INSTALAÇÃO | 61.78 | M2 | 571.92 | 571.92 | 25% | 714.9 | 44166.52 |  | 1 | EDIFICAÇÃO ESCOLAR | 61.78 | 44166.522
Serviço | 23.3 | Outros | FNDE 47 | PRATELEIRA DE GRANITO CINZA ANDORINHA, ESPESSURA 2 CM - FORNECIMENTO E INSTALAÇÃO | 27.71 | M2 | 490.88 | 490.88 | 25% | 613.6 | 17002.86 |  | 1 | EDIFICAÇÃO ESCOLAR | 27.71 | 17002.856
Serviço | 23.4 | Outros | FNDE 48 | ESCANINHOS EM MDF, REVESTIDOS EM LAMINADO MELAMÍNICO | 131.25 | M2 | 251.09 | 251.09 | 25% | 313.8625 | 41194.13 |  | 1 | EDIFICAÇÃO ESCOLAR | 131.25 | 41194.125
Serviço | 23.5 | Outros | FNDE 311 | PEITORIL LINEAR EM GRANITO OU MÁRMORE, L = 24CM, COMPRIMENTO DE ATÉ 2M, ASSENTADO COM ARGAMASSA 1:6 COM ADITIVO. | 85.38 | M | 155.69 | 155.69 | 25% | 194.6125 | 16615.8 |  | 1 | EDIFICAÇÃO ESCOLAR | 85.38 | 16615.8018
Serviço | 23.6 | SINAPI | 100861 | SUPORTE MÃO FRANCESA EM AÇO, ABAS IGUAIS 30 CM, CAPACIDADE MINIMA 60 KG, BRANCO - FORNECIMENTO E INSTALAÇÃO. AF_01/2020 | 87 | UN | 34.33 | 34.72 | 25% | 43.4 | 3775.8 |  | 1 | EDIFICAÇÃO ESCOLAR | 87 | 3775.8
Serviço | 23.7 | Outros | FNDE 126 | TUBO AÇO GALVANIZADO D=3" P/BICICLETÁRIO, DIMENSÃO: H=75CM, L=150 CM, FIXADO EM BASE DE CONCRETO, PINTADO C/ESMALTE SINTETICO, EXCETO BASE DE CONCRETO E PINTURA DE ACABAMENTO | 6 | UN | 620.95 | 620.95 | 25% | 776.1875 | 4657.14 |  | 1 | EDIFICAÇÃO ESCOLAR | 6 | 4657.14
Serviço | 23.8 | Outros | FNDE 72 | BANCO EM ALVENARIA, TAMPO EM CONCRETO, C/ENCOSTO H=80cm (PINTADO) | 53 | M | 263.28 | 263.28 | 25% | 329.1 | 17442.3 |  | 1 | EDIFICAÇÃO ESCOLAR | 53 | 17442.3
Serviço | 23.9 | Outros | FNDE 73 | BANCO EM ALVENARIA REVESTIDO EM CERÂMICA | 24 | M | 537.47 | 537.47 | 25% | 671.8375 | 16124.16 |  | 1 | EDIFICAÇÃO ESCOLAR | 24 | 16124.16
Serviço | 23.10 | Outros | FNDE 128 | PORTA OBJETO EM GRANITO CINZA ANDORINHA, ESPESSURA 2 CM - FORNECIMENTO E INSTALAÇÃO | 0.97 | M2 | 490.88 | 490.88 | 25% | 613.6 | 595.19 |  | 1 | EDIFICAÇÃO ESCOLAR | 0.97 | 595.192
Serviço | 23.11 | Outros | FNDE 325 | POSTE OFICIAL COMPLETO PARA REDE DE VOLEI | 1 | CJ | 3000.42 | 3000.42 | 25% | 3750.525 | 3750.53 |  | 1 | EDIFICAÇÃO ESCOLAR | 1 | 3750.53
Serviço | 23.12 | Outros | FNDE 326 | TABELA DE BASQUETE OFICIAL COMPLETA | 1 | CJ | 7773.99 | 7773.99 | 25% | 9717.4875 | 9717.49 |  | 1 | EDIFICAÇÃO ESCOLAR | 1 | 9717.49
Serviço | 23.13 | Outros | FNDE 327 | TRAVE OFICIAL COMPLETA PARA FUTEBOL DE SALÃO | 1 | CJ | 4758.28 | 4758.28 | 25% | 5947.85 | 5947.85 |  | 1 | EDIFICAÇÃO ESCOLAR | 1 | 5947.85
Macrosserviço | 24 |  |  | SERVIÇOS FINAIS | [6 empty] | 633666.08
Serviço | 24.1 | SINAPI | 99803 | LIMPEZA DE PISO CERÂMICO OU PORCELANATO COM PANO ÚMIDO. AF_04/2019 | 2935.25 | M2 | 1.93 | 1.97 | 25% | 2.4625 | 7220.72 |  | 1 | EDIFICAÇÃO ESCOLAR | 2935.25 | 7220.715
Serviço | 24.2 | SINAPI | 103689 | FORNECIMENTO E INSTALAÇÃO DE PLACA DE OBRA COM CHAPA GALVANIZADA E ESTRUTURA DE MADEIRA. AF_03/2022_PS | 6 | M2 | 307 | 307.89 | 25% | 384.8625 | 2309.16 |  | 1 | EDIFICAÇÃO ESCOLAR | 6 | 2309.16
Serviço | 24.3 | Outros | FNDE 241 | ADMINISTRAÇÃO LOCAL - 9 E 5 SALAS | 1 | UN | 499308.96 | 499308.96 | 25% | 624136.2 | 624136.2 |  | 1 | EDIFICAÇÃO ESCOLAR | 1 | 624136.2
[15 empty] | Total: | 8016554.58
[15 empty] | Valor não utilizado (QCI): | 0

## CRONOGRAMA
Número | Macrosserviço | Parcela | Percentual Parcela
1 | SERVIÇOS PRELIMINARES | 1 | 17%
|  | 2 | 4%
|  | 3 | 4%
|  | 4 | 1%
|  | 5 | 4%
|  | 6 | 4%
|  | 7 | 4%
|  | 8 | 4%
|  | 9 | 4%
|  | 10 | 4%
|  | 11 | 4%
|  | 12 | 4%
|  | 13 | 4%
|  | 14 | 1%
|  | 15 | 4%
|  | 16 | 4%
|  | 17 | 4%
|  | 18 | 4%
|  | 19 | 4%
|  | 20 | 4%
|  | 21 | 1%
|  | 22 | 4%
|  | 23 | 4%
|  | 24 | 4%
2 | MOVIMENTO DE TERRA PARA FUNDAÇÕES | 1 | 50%
|  | 2 | 50%
3 | FUNDAÇÕES | 1 | 15%
|  | 2 | 25%
|  | 3 | 25%
|  | 4 | 30%
|  | 5 | 5%
4 | SUPERESTRUTURA | 5 | 15%
|  | 6 | 15%
|  | 7 | 20%
|  | 8 | 20%
|  | 9 | 20%
|  | 10 | 10%
5 | SISTEMA DE VEDAÇÃO VERTICAL | 10 | 50%
|  | 11 | 40%
|  | 12 | 10%
6 | ESQUADRIAS | 11 | 25%
|  | 12 | 25%
|  | 13 | 50%
7 | SISTEMAS DE COBERTURA | 14 | 50%
|  | 15 | 50%
8 | IMPERMEABILIZAÇÃO | 3 | 25%
|  | 4 | 25%
|  | 10 | 25%
|  | 11 | 25%
9 | REVESTIMENTOS INTERNO E EXTERNO | 15 | 20%
|  | 16 | 60%
|  | 17 | 20%
10 | SISTEMAS DE PISOS | 17 | 50%
|  | 18 | 50%
11 | PINTURAS E ACABAMENTOS | 18 | 20%
|  | 19 | 50%
|  | 20 | 20%
|  | 21 | 10%
12 | INSTALAÇÃO HIDRÁULICA | 12 | 50%
|  | 13 | 50%
13 | DRENAGEM DE ÁGUAS PLUVIAIS | 19 | 45%
|  | 20 | 25%
|  | 21 | 30%
14 | INSTALAÇÃO SANITÁRIA | 16 | 30%
|  | 17 | 40%
|  | 18 | 30%
15 | LOUÇAS, ACESSÓRIOS E METAIS | 20 | 100%
16 | INSTALAÇÃO DE GÁS COMBUSTÍVEL | 20 | 100%
17 | SISTEMA DE PROTEÇÃO CONTRA INCÊNDIO | 20 | 50%
|  | 21 | 50%
18 | INSTALAÇÃO ELÉTRICA - 110V | 21 | 30%
|  | 22 | 40%
|  | 23 | 30%
19 | INSTALAÇÕES DE CLIMATIZAÇÃO | 23 | 100%
20 | INSTALAÇÕES DE CABEAMENTO ESTRUTURADO | 23 | 100%
21 | SISTEMA DE EXAUSTÃO MECÂNICA | 23 | 100%
22 | SISTEMA DE PROTEÇÃO CONTRA DESCARGAS ATMOSFÉRICAS (SPDA) | 24 | 100%
23 | SERVIÇOS COMPLEMENTARES | 24 | 100%
24 | SERVIÇOS FINAIS | 1 | 8%
|  | 2 | 4%
|  | 3 | 4%
|  | 4 | 4%
|  | 5 | 4%
|  | 6 | 4%
|  | 7 | 4%
|  | 8 | 4%
|  | 9 | 4%
|  | 10 | 1%
|  | 11 | 4%
|  | 12 | 1%
|  | 13 | 4%
|  | 14 | 4%
|  | 15 | 4%
|  | 16 | 4%
|  | 17 | 4%
|  | 18 | 4%
|  | 19 | 10%
|  | 20 | 4%
|  | 21 | 4%
|  | 22 | 4%
|  | 23 | 4%
|  | 24 | 4%