## BM
Nivel | N° Macrosserviço/ Serviço | Fonte | Código | Descrição Macrosserviço / Serviço | Qtd. (valor calculado) | Und. | Custo Unitário Referência | Custo Unitário | BDI | Preço Unitário (valor calculado) | Preço Total (valor calculado) | Observação | N° Frente de Obra | Frente de Obra | Qtd. | Valor
Macrosserviço | 1 |  |  | SERVIÇOS PRELIMINARES | [6 empty] | 123577.14
Serviço | 1.1 | SINAPI | 103689 | FORNECIMENTO E INSTALAÇÃO DE PLACA DE OBRA COM CHAPA GALVANIZADA E ESTRUTURA DE MADEIRA. AF_03/2022_PS | 12.96 | M2 | 505.36 | 505.36 | 25% | 631.7 | 8186.84 |  | 1 | 01-06 (06 UND) - RUA INHOTIN - LE | 6.48 | 4093.416
[13 empty] | 4 | 19-24 (06 UND) - RUA EMILIA G S - LE | 6.48 | 4093.416
Serviço | 1.2 | Outros | ED-50135 | BARRACÃO DE OBRA, EM CHAPA DE COMPENSADO RESINADO, INCLUSIVE INSTALAÇÕES | 24 | M2 | 677.78 | 677.78 | 25% | 847.225 | 20333.52 |  | 1 | 01-06 (06 UND) - RUA INHOTIN - LE | 12 | 10166.76
[13 empty] | 4 | 19-24 (06 UND) - RUA EMILIA G S - LE | 12 | 10166.76
Serviço | 1.3 | Outros | ED-50128 | BARRACÃO DE OBRA PARA DEPÓSITO E FERRAMENTARIA TIPO-I, ÁREA INTERNA 14,52M2, EM CHAPA DE COMPENSADO RESINADO, INCLUSIVE MOBILIÁRIO (OBRA DE PEQUENO PORTE, EFETIVO ATÉ 30 HOMENS), PADRÃO DER-MG | 2 | UN | 9099.39 | 9099.39 | 25% | 11374.2375 | 22748.48 |  | 1 | 01-06 (06 UND) - RUA INHOTIN - LE | 1 | 11374.24
[13 empty] | 4 | 19-24 (06 UND) - RUA EMILIA G S - LE | 1 | 11374.24
Serviço | 1.4 | SINAPI | 99059 | LOCAÇÃO CONVENCIONAL DE OBRA, UTILIZANDO GABARITO DE TÁBUAS CORRIDAS PONTALETADAS A CADA 2,00M - 2 UTILIZAÇÕES. AF_03/2024 | 757.5 | M | 73.35 | 73.35 | 25% | 91.6875 | 69455.18 |  | 1 | 01-06 (06 UND) - RUA INHOTIN - LE | 90.9 | 8334.621
[13 empty] | 2 | 07-12 (06 UND) - RUA INHOTIN - LD | 90.9 | 8334.621
[13 empty] | 3 | 13-18 (06 UND) - RUA JARDINS - LE | 90.9 | 8334.621
[13 empty] | 4 | 19-24 (06 UND) - RUA EMILIA G S - LE | 90.9 | 8334.621
[13 empty] | 5 | 25-30 (06 UND) - RUA EMILIA G S - LE | 90.9 | 8334.621
[13 empty] | 6 | 31-35 (05 UND) - RUA EMILIA G S - LD | 75.75 | 6945.5175
[13 empty] | 7 | 36-40 (05 UND) - RUA EMILIA G S - LD | 75.75 | 6945.5175
[13 empty] | 8 | 41-45 (05 UND) - RUA EMILIA G S - LD | 75.75 | 6945.5175
[13 empty] | 9 | 46-50 (05 UND) - RUA EMILIA G S - LD | 75.75 | 6945.5175
Serviço | 1.5 | Outros | 01.06.01 | PADRÃO CEMIG PROVISÓRIO TIPO C3, DEMANDA PROVÁVEL DE 23,1 ATÉ 27,0KW (3F+N) | 2 | UN | 710.61 | 710.61 | 25% | 888.2625 | 1776.52 |  | 1 | 01-06 (06 UND) - RUA INHOTIN - LE | 1 | 888.26
[13 empty] | 4 | 19-24 (06 UND) - RUA EMILIA G S - LE | 1 | 888.26
Serviço | 1.6 | Outros | 01.06.05 | PADRÃO COPASA - KIT CAVALETE METAL E REGISTRO 3/4" | 2 | UN | 430.64 | 430.64 | 25% | 538.3 | 1076.6 |  | 1 | 01-06 (06 UND) - RUA INHOTIN - LE | 1 | 538.3
[13 empty] | 4 | 19-24 (06 UND) - RUA EMILIA G S - LE | 1 | 538.3
Macrosserviço | 2 |  |  | ADMINISTRAÇÃO LOCAL | [6 empty] | 381157
Serviço | 2.1 | Composição | CPU-12 | ADMINISTRAÇÃO LOCAL | 24 | MÊS | 12705.23 | 12705.23 | 25% | 15881.5375 | 381157 |  | 1 | 01-06 (06 UND) - RUA INHOTIN - LE | 2.88 | 45738.8352
[13 empty] | 2 | 07-12 (06 UND) - RUA INHOTIN - LD | 2.88 | 45738.8352
[13 empty] | 3 | 13-18 (06 UND) - RUA JARDINS - LE | 2.88 | 45738.8352
[13 empty] | 4 | 19-24 (06 UND) - RUA EMILIA G S - LE | 2.88 | 45738.8352
[13 empty] | 5 | 25-30 (06 UND) - RUA EMILIA G S - LE | 2.88 | 45738.8352
[13 empty] | 6 | 31-35 (05 UND) - RUA EMILIA G S - LD | 2.4 | 38115.696
[13 empty] | 7 | 36-40 (05 UND) - RUA EMILIA G S - LD | 2.4 | 38115.696
[13 empty] | 8 | 41-45 (05 UND) - RUA EMILIA G S - LD | 2.4 | 38115.696
[13 empty] | 9 | 46-50 (05 UND) - RUA EMILIA G S - LD | 2.4 | 38115.696
Macrosserviço | 3 |  |  | FUNDAÇÕES | [6 empty] | 1071460.17
Serviço | 3.1 | SINAPI | 96521 | ESCAVAÇÃO MECANIZADA PARA BLOCO DE COROAMENTO OU SAPATA COM RETROESCAVADEIRA (INCLUINDO ESCAVAÇÃO PARA COLOCAÇÃO DE FÔRMAS). AF_01/2024 | 437 | M3 | 44.21 | 44.21 | 25% | 55.2625 | 24148.59 |  | 1 | 01-06 (06 UND) - RUA INHOTIN - LE | 52.44 | 2897.8344
[13 empty] | 2 | 07-12 (06 UND) - RUA INHOTIN - LD | 52.44 | 2897.8344
[13 empty] | 3 | 13-18 (06 UND) - RUA JARDINS - LE | 52.44 | 2897.8344
[13 empty] | 4 | 19-24 (06 UND) - RUA EMILIA G S - LE | 52.44 | 2897.8344
[13 empty] | 5 | 25-30 (06 UND) - RUA EMILIA G S - LE | 52.44 | 2897.8344
[13 empty] | 6 | 31-35 (05 UND) - RUA EMILIA G S - LD | 43.7 | 2414.862
[13 empty] | 7 | 36-40 (05 UND) - RUA EMILIA G S - LD | 43.7 | 2414.862
[13 empty] | 8 | 41-45 (05 UND) - RUA EMILIA G S - LD | 43.7 | 2414.862
[13 empty] | 9 | 46-50 (05 UND) - RUA EMILIA G S - LD | 43.7 | 2414.862
Serviço | 3.2 | SINAPI | 101616 | PREPARO DE FUNDO DE VALA COM LARGURA MENOR QUE 1,5 M (ACERTO DO SOLO NATURAL). AF_08/2020 | 234 | M2 | 6.93 | 6.93 | 25% | 8.6625 | 2026.41 |  | 1 | 01-06 (06 UND) - RUA INHOTIN - LE | 28.08 | 243.1728
[13 empty] | 2 | 07-12 (06 UND) - RUA INHOTIN - LD | 28.08 | 243.1728
[13 empty] | 3 | 13-18 (06 UND) - RUA JARDINS - LE | 28.08 | 243.1728
[13 empty] | 4 | 19-24 (06 UND) - RUA EMILIA G S - LE | 28.08 | 243.1728
[13 empty] | 5 | 25-30 (06 UND) - RUA EMILIA G S - LE | 28.08 | 243.1728
[13 empty] | 6 | 31-35 (05 UND) - RUA EMILIA G S - LD | 23.4 | 202.644
[13 empty] | 7 | 36-40 (05 UND) - RUA EMILIA G S - LD | 23.4 | 202.644
[13 empty] | 8 | 41-45 (05 UND) - RUA EMILIA G S - LD | 23.4 | 202.644
[13 empty] | 9 | 46-50 (05 UND) - RUA EMILIA G S - LD | 23.4 | 202.644
Serviço | 3.3 | SINAPI | 96619 | LASTRO DE CONCRETO MAGRO, APLICADO EM BLOCOS DE COROAMENTO OU SAPATAS, ESPESSURA DE 5 CM. AF_01/2024 | 234 | M2 | 45.15 | 45.15 | 25% | 56.4375 | 13207 |  | 1 | 01-06 (06 UND) - RUA INHOTIN - LE | 28.08 | 1584.8352
[13 empty] | 2 | 07-12 (06 UND) - RUA INHOTIN - LD | 28.08 | 1584.8352
[13 empty] | 3 | 13-18 (06 UND) - RUA JARDINS - LE | 28.08 | 1584.8352
[13 empty] | 4 | 19-24 (06 UND) - RUA EMILIA G S - LE | 28.08 | 1584.8352
[13 empty] | 5 | 25-30 (06 UND) - RUA EMILIA G S - LE | 28.08 | 1584.8352
[13 empty] | 6 | 31-35 (05 UND) - RUA EMILIA G S - LD | 23.4 | 1320.696
[13 empty] | 7 | 36-40 (05 UND) - RUA EMILIA G S - LD | 23.4 | 1320.696
[13 empty] | 8 | 41-45 (05 UND) - RUA EMILIA G S - LD | 23.4 | 1320.696
[13 empty] | 9 | 46-50 (05 UND) - RUA EMILIA G S - LD | 23.4 | 1320.696
Serviço | 3.4 | SINAPI | 96541 | FABRICAÇÃO, MONTAGEM E DESMONTAGEM DE FÔRMA PARA SAPATA, EM CHAPA DE MADEIRA COMPENSADA RESINADA, E=17 MM, 4 UTILIZAÇÕES. AF_01/2024 | 728 | M2 | 193.94 | 193.94 | 25% | 242.425 | 176489 |  | 1 | 01-06 (06 UND) - RUA INHOTIN - LE | 87.36 | 21178.6848
[13 empty] | 2 | 07-12 (06 UND) - RUA INHOTIN - LD | 87.36 | 21178.6848
[13 empty] | 3 | 13-18 (06 UND) - RUA JARDINS - LE | 87.36 | 21178.6848
[13 empty] | 4 | 19-24 (06 UND) - RUA EMILIA G S - LE | 87.36 | 21178.6848
[13 empty] | 5 | 25-30 (06 UND) - RUA EMILIA G S - LE | 87.36 | 21178.6848
[13 empty] | 6 | 31-35 (05 UND) - RUA EMILIA G S - LD | 72.8 | 17648.904
[13 empty] | 7 | 36-40 (05 UND) - RUA EMILIA G S - LD | 72.8 | 17648.904
[13 empty] | 8 | 41-45 (05 UND) - RUA EMILIA G S - LD | 72.8 | 17648.904
[13 empty] | 9 | 46-50 (05 UND) - RUA EMILIA G S - LD | 72.8 | 17648.904
Serviço | 3.5 | SINAPI | 104919 | ARMAÇÃO DE SAPATA ISOLADA, VIGA BALDRAME E SAPATA CORRIDA UTILIZANDO AÇO CA-50 DE 10 MM - MONTAGEM. AF_01/2024 | 2535 | KG | 12.54 | 12.54 | 25% | 15.675 | 39748.82 |  | 1 | 01-06 (06 UND) - RUA INHOTIN - LE | 304.2 | 4769.856
[13 empty] | 2 | 07-12 (06 UND) - RUA INHOTIN - LD | 304.2 | 4769.856
[13 empty] | 3 | 13-18 (06 UND) - RUA JARDINS - LE | 304.2 | 4769.856
[13 empty] | 4 | 19-24 (06 UND) - RUA EMILIA G S - LE | 304.2 | 4769.856
[13 empty] | 5 | 25-30 (06 UND) - RUA EMILIA G S - LE | 304.2 | 4769.856
[13 empty] | 6 | 31-35 (05 UND) - RUA EMILIA G S - LD | 253.5 | 3974.88
[13 empty] | 7 | 36-40 (05 UND) - RUA EMILIA G S - LD | 253.5 | 3974.88
[13 empty] | 8 | 41-45 (05 UND) - RUA EMILIA G S - LD | 253.5 | 3974.88
[13 empty] | 9 | 46-50 (05 UND) - RUA EMILIA G S - LD | 253.5 | 3974.88
Serviço | 3.6 | SINAPI | 104917 | ARMAÇÃO DE SAPATA ISOLADA, VIGA BALDRAME E SAPATA CORRIDA UTILIZANDO AÇO CA-50 DE 6,3 MM - MONTAGEM. AF_01/2024 | 1335 | KG | 15.53 | 15.53 | 25% | 19.4125 | 25912.36 |  | 1 | 01-06 (06 UND) - RUA INHOTIN - LE | 160.2 | 3109.482
[13 empty] | 2 | 07-12 (06 UND) - RUA INHOTIN - LD | 160.2 | 3109.482
[13 empty] | 3 | 13-18 (06 UND) - RUA JARDINS - LE | 160.2 | 3109.482
[13 empty] | 4 | 19-24 (06 UND) - RUA EMILIA G S - LE | 160.2 | 3109.482
[13 empty] | 5 | 25-30 (06 UND) - RUA EMILIA G S - LE | 160.2 | 3109.482
[13 empty] | 6 | 31-35 (05 UND) - RUA EMILIA G S - LD | 133.5 | 2591.235
[13 empty] | 7 | 36-40 (05 UND) - RUA EMILIA G S - LD | 133.5 | 2591.235
[13 empty] | 8 | 41-45 (05 UND) - RUA EMILIA G S - LD | 133.5 | 2591.235
[13 empty] | 9 | 46-50 (05 UND) - RUA EMILIA G S - LD | 133.5 | 2591.235
Serviço | 3.7 | SINAPI | 104916 | ARMAÇÃO DE SAPATA ISOLADA, VIGA BALDRAME E SAPATA CORRIDA UTILIZANDO AÇO CA-60 DE 5 MM - MONTAGEM. AF_01/2024 | 640 | KG | 17.07 | 17.07 | 25% | 21.3375 | 13657.59 |  | 1 | 01-06 (06 UND) - RUA INHOTIN - LE | 76.8 | 1638.912
[13 empty] | 2 | 07-12 (06 UND) - RUA INHOTIN - LD | 76.8 | 1638.912
[13 empty] | 3 | 13-18 (06 UND) - RUA JARDINS - LE | 76.8 | 1638.912
[13 empty] | 4 | 19-24 (06 UND) - RUA EMILIA G S - LE | 76.8 | 1638.912
[13 empty] | 5 | 25-30 (06 UND) - RUA EMILIA G S - LE | 76.8 | 1638.912
[13 empty] | 6 | 31-35 (05 UND) - RUA EMILIA G S - LD | 64 | 1365.76
[13 empty] | 7 | 36-40 (05 UND) - RUA EMILIA G S - LD | 64 | 1365.76
[13 empty] | 8 | 41-45 (05 UND) - RUA EMILIA G S - LD | 64 | 1365.76
[13 empty] | 9 | 46-50 (05 UND) - RUA EMILIA G S - LD | 64 | 1365.76
Serviço | 3.8 | Composição | CPU-01 | CONCRETAGEM DE SAPATA, FCK 20 MPA, COM USO DE JERICA - LANÇAMENTO, ADENSAMENTO E ACABAMENTO. | 70.5 | M3 | 924.56 | 924.56 | 25% | 1155.7 | 81476.86 |  | 1 | 01-06 (06 UND) - RUA INHOTIN - LE | 8.46 | 9777.222
[13 empty] | 2 | 07-12 (06 UND) - RUA INHOTIN - LD | 8.46 | 9777.222
[13 empty] | 3 | 13-18 (06 UND) - RUA JARDINS - LE | 8.46 | 9777.222
[13 empty] | 4 | 19-24 (06 UND) - RUA EMILIA G S - LE | 8.46 | 9777.222
[13 empty] | 5 | 25-30 (06 UND) - RUA EMILIA G S - LE | 8.46 | 9777.222
[13 empty] | 6 | 31-35 (05 UND) - RUA EMILIA G S - LD | 7.05 | 8147.685
[13 empty] | 7 | 36-40 (05 UND) - RUA EMILIA G S - LD | 7.05 | 8147.685
[13 empty] | 8 | 41-45 (05 UND) - RUA EMILIA G S - LD | 7.05 | 8147.685
[13 empty] | 9 | 46-50 (05 UND) - RUA EMILIA G S - LD | 7.05 | 8147.685
Serviço | 3.9 | SINAPI | 93382 | REATERRO MANUAL DE VALAS, COM COMPACTADOR DE SOLOS DE PERCUSSÃO. AF_08/2023 | 354.5 | M3 | 28.28 | 28.28 | 25% | 35.35 | 12531.59 |  | 1 | 01-06 (06 UND) - RUA INHOTIN - LE | 42.54 | 1503.789
[13 empty] | 2 | 07-12 (06 UND) - RUA INHOTIN - LD | 42.54 | 1503.789
[13 empty] | 3 | 13-18 (06 UND) - RUA JARDINS - LE | 42.54 | 1503.789
[13 empty] | 4 | 19-24 (06 UND) - RUA EMILIA G S - LE | 42.54 | 1503.789
[13 empty] | 5 | 25-30 (06 UND) - RUA EMILIA G S - LE | 42.54 | 1503.789
[13 empty] | 6 | 31-35 (05 UND) - RUA EMILIA G S - LD | 35.45 | 1253.1575
[13 empty] | 7 | 36-40 (05 UND) - RUA EMILIA G S - LD | 35.45 | 1253.1575
[13 empty] | 8 | 41-45 (05 UND) - RUA EMILIA G S - LD | 35.45 | 1253.1575
[13 empty] | 9 | 46-50 (05 UND) - RUA EMILIA G S - LD | 35.45 | 1253.1575
Serviço | 3.10 | SINAPI | 101173 | ESTACA BROCA DE CONCRETO, DIÂMETRO DE 20CM, ESCAVAÇÃO MANUAL COM TRADO CONCHA, COM ARMADURA DE ARRANQUE. AF_05/2020 | 780 | M | 64.88 | 64.88 | 25% | 81.1 | 63258 |  | 6 | 31-35 (05 UND) - RUA EMILIA G S - LD | 195 | 15814.5
[13 empty] | 7 | 36-40 (05 UND) - RUA EMILIA G S - LD | 195 | 15814.5
[13 empty] | 8 | 41-45 (05 UND) - RUA EMILIA G S - LD | 195 | 15814.5
[13 empty] | 9 | 46-50 (05 UND) - RUA EMILIA G S - LD | 195 | 15814.5
Serviço | 3.11 | SINAPI | 96527 | ESCAVAÇÃO MANUAL PARA VIGA BALDRAME OU SAPATA CORRIDA (INCLUINDO ESCAVAÇÃO PARA COLOCAÇÃO DE FÔRMAS). AF_01/2024 | 273 | M3 | 110.9 | 110.9 | 25% | 138.625 | 37846 |  | 1 | 01-06 (06 UND) - RUA INHOTIN - LE | 32.76 | 4541.5188
[13 empty] | 2 | 07-12 (06 UND) - RUA INHOTIN - LD | 32.76 | 4541.5188
[13 empty] | 3 | 13-18 (06 UND) - RUA JARDINS - LE | 32.76 | 4541.5188
[13 empty] | 4 | 19-24 (06 UND) - RUA EMILIA G S - LE | 32.76 | 4541.5188
[13 empty] | 5 | 25-30 (06 UND) - RUA EMILIA G S - LE | 32.76 | 4541.5188
[13 empty] | 6 | 31-35 (05 UND) - RUA EMILIA G S - LD | 27.3 | 3784.599
[13 empty] | 7 | 36-40 (05 UND) - RUA EMILIA G S - LD | 27.3 | 3784.599
[13 empty] | 8 | 41-45 (05 UND) - RUA EMILIA G S - LD | 27.3 | 3784.599
[13 empty] | 9 | 46-50 (05 UND) - RUA EMILIA G S - LD | 27.3 | 3784.599
Serviço | 3.12 | SINAPI | 96619 | LASTRO DE CONCRETO MAGRO, APLICADO EM BLOCOS DE COROAMENTO OU SAPATAS, ESPESSURA DE 5 CM. AF_01/2024 | 341.5 | M2 | 45.15 | 45.15 | 25% | 56.4375 | 19274.27 |  | 1 | 01-06 (06 UND) - RUA INHOTIN - LE | 40.98 | 2312.9112
[13 empty] | 2 | 07-12 (06 UND) - RUA INHOTIN - LD | 40.98 | 2312.9112
[13 empty] | 3 | 13-18 (06 UND) - RUA JARDINS - LE | 40.98 | 2312.9112
[13 empty] | 4 | 19-24 (06 UND) - RUA EMILIA G S - LE | 40.98 | 2312.9112
[13 empty] | 5 | 25-30 (06 UND) - RUA EMILIA G S - LE | 40.98 | 2312.9112
[13 empty] | 6 | 31-35 (05 UND) - RUA EMILIA G S - LD | 34.15 | 1927.426
[13 empty] | 7 | 36-40 (05 UND) - RUA EMILIA G S - LD | 34.15 | 1927.426
[13 empty] | 8 | 41-45 (05 UND) - RUA EMILIA G S - LD | 34.15 | 1927.426
[13 empty] | 9 | 46-50 (05 UND) - RUA EMILIA G S - LD | 34.15 | 1927.426
Serviço | 3.13 | SINAPI | 96536 | FABRICAÇÃO, MONTAGEM E DESMONTAGEM DE FÔRMA PARA VIGA BALDRAME, EM MADEIRA SERRADA, E=25 MM, 4 UTILIZAÇÕES. AF_01/2024 | 1429 | M2 | 71.77 | 71.77 | 25% | 89.7125 | 128195.59 |  | 1 | 01-06 (06 UND) - RUA INHOTIN - LE | 171.48 | 15383.4708
[13 empty] | 2 | 07-12 (06 UND) - RUA INHOTIN - LD | 171.48 | 15383.4708
[13 empty] | 3 | 13-18 (06 UND) - RUA JARDINS - LE | 171.48 | 15383.4708
[13 empty] | 4 | 19-24 (06 UND) - RUA EMILIA G S - LE | 171.48 | 15383.4708
[13 empty] | 5 | 25-30 (06 UND) - RUA EMILIA G S - LE | 171.48 | 15383.4708
[13 empty] | 6 | 31-35 (05 UND) - RUA EMILIA G S - LD | 142.9 | 12819.559
[13 empty] | 7 | 36-40 (05 UND) - RUA EMILIA G S - LD | 142.9 | 12819.559
[13 empty] | 8 | 41-45 (05 UND) - RUA EMILIA G S - LD | 142.9 | 12819.559
[13 empty] | 9 | 46-50 (05 UND) - RUA EMILIA G S - LD | 142.9 | 12819.559
Serviço | 3.14 | SINAPI | 104918 | ARMAÇÃO DE SAPATA ISOLADA, VIGA BALDRAME E SAPATA CORRIDA UTILIZANDO AÇO CA-50 DE 8 MM - MONTAGEM. AF_01/2024 | 4020 | KG | 14.18 | 14.18 | 25% | 17.725 | 71274.59 |  | 1 | 01-06 (06 UND) - RUA INHOTIN - LE | 482.4 | 8552.952
[13 empty] | 2 | 07-12 (06 UND) - RUA INHOTIN - LD | 482.4 | 8552.952
[13 empty] | 3 | 13-18 (06 UND) - RUA JARDINS - LE | 482.4 | 8552.952
[13 empty] | 4 | 19-24 (06 UND) - RUA EMILIA G S - LE | 482.4 | 8552.952
[13 empty] | 5 | 25-30 (06 UND) - RUA EMILIA G S - LE | 482.4 | 8552.952
[13 empty] | 6 | 31-35 (05 UND) - RUA EMILIA G S - LD | 402 | 7127.46
[13 empty] | 7 | 36-40 (05 UND) - RUA EMILIA G S - LD | 402 | 7127.46
[13 empty] | 8 | 41-45 (05 UND) - RUA EMILIA G S - LD | 402 | 7127.46
[13 empty] | 9 | 46-50 (05 UND) - RUA EMILIA G S - LD | 402 | 7127.46
Serviço | 3.15 | SINAPI | 104917 | ARMAÇÃO DE SAPATA ISOLADA, VIGA BALDRAME E SAPATA CORRIDA UTILIZANDO AÇO CA-50 DE 6,3 MM - MONTAGEM. AF_01/2024 | 385 | KG | 15.53 | 15.53 | 25% | 19.4125 | 7472.86 |  | 1 | 01-06 (06 UND) - RUA INHOTIN - LE | 46.2 | 896.742
[13 empty] | 2 | 07-12 (06 UND) - RUA INHOTIN - LD | 46.2 | 896.742
[13 empty] | 3 | 13-18 (06 UND) - RUA JARDINS - LE | 46.2 | 896.742
[13 empty] | 4 | 19-24 (06 UND) - RUA EMILIA G S - LE | 46.2 | 896.742
[13 empty] | 5 | 25-30 (06 UND) - RUA EMILIA G S - LE | 46.2 | 896.742
[13 empty] | 6 | 31-35 (05 UND) - RUA EMILIA G S - LD | 38.5 | 747.285
[13 empty] | 7 | 36-40 (05 UND) - RUA EMILIA G S - LD | 38.5 | 747.285
[13 empty] | 8 | 41-45 (05 UND) - RUA EMILIA G S - LD | 38.5 | 747.285
[13 empty] | 9 | 46-50 (05 UND) - RUA EMILIA G S - LD | 38.5 | 747.285
Serviço | 3.16 | SINAPI | 104916 | ARMAÇÃO DE SAPATA ISOLADA, VIGA BALDRAME E SAPATA CORRIDA UTILIZANDO AÇO CA-60 DE 5 MM - MONTAGEM. AF_01/2024 | 1950 | KG | 17.07 | 17.07 | 25% | 21.3375 | 41613 |  | 1 | 01-06 (06 UND) - RUA INHOTIN - LE | 234 | 4993.56
[13 empty] | 2 | 07-12 (06 UND) - RUA INHOTIN - LD | 234 | 4993.56
[13 empty] | 3 | 13-18 (06 UND) - RUA JARDINS - LE | 234 | 4993.56
[13 empty] | 4 | 19-24 (06 UND) - RUA EMILIA G S - LE | 234 | 4993.56
[13 empty] | 5 | 25-30 (06 UND) - RUA EMILIA G S - LE | 234 | 4993.56
[13 empty] | 6 | 31-35 (05 UND) - RUA EMILIA G S - LD | 195 | 4161.3
[13 empty] | 7 | 36-40 (05 UND) - RUA EMILIA G S - LD | 195 | 4161.3
[13 empty] | 8 | 41-45 (05 UND) - RUA EMILIA G S - LD | 195 | 4161.3
[13 empty] | 9 | 46-50 (05 UND) - RUA EMILIA G S - LD | 195 | 4161.3
Serviço | 3.17 | Composição | CPU-02 | CONCRETAGEM DE BLOCO DE COROAMENTO OU VIGA BALDRAME, FCK 20 MPA, COM USO DE JERICA - LANÇAMENTO, ADENSAMENTO E ACABAMENTO. AF_01/2024 | 95.5 | M3 | 759.19 | 759.19 | 25% | 948.9875 | 90628.55 |  | 1 | 01-06 (06 UND) - RUA INHOTIN - LE | 11.46 | 10875.4254
[13 empty] | 2 | 07-12 (06 UND) - RUA INHOTIN - LD | 11.46 | 10875.4254
[13 empty] | 3 | 13-18 (06 UND) - RUA JARDINS - LE | 11.46 | 10875.4254
[13 empty] | 4 | 19-24 (06 UND) - RUA EMILIA G S - LE | 11.46 | 10875.4254
[13 empty] | 5 | 25-30 (06 UND) - RUA EMILIA G S - LE | 11.46 | 10875.4254
[13 empty] | 6 | 31-35 (05 UND) - RUA EMILIA G S - LD | 9.55 | 9062.8545
[13 empty] | 7 | 36-40 (05 UND) - RUA EMILIA G S - LD | 9.55 | 9062.8545
[13 empty] | 8 | 41-45 (05 UND) - RUA EMILIA G S - LD | 9.55 | 9062.8545
[13 empty] | 9 | 46-50 (05 UND) - RUA EMILIA G S - LD | 9.55 | 9062.8545
Serviço | 3.18 | SINAPI | 93382 | REATERRO MANUAL DE VALAS, COM COMPACTADOR DE SOLOS DE PERCUSSÃO. AF_08/2023 | 160.5 | M3 | 28.28 | 28.28 | 25% | 35.35 | 5673.68 |  | 1 | 01-06 (06 UND) - RUA INHOTIN - LE | 19.26 | 680.841
[13 empty] | 2 | 07-12 (06 UND) - RUA INHOTIN - LD | 19.26 | 680.841
[13 empty] | 3 | 13-18 (06 UND) - RUA JARDINS - LE | 19.26 | 680.841
[13 empty] | 4 | 19-24 (06 UND) - RUA EMILIA G S - LE | 19.26 | 680.841
[13 empty] | 5 | 25-30 (06 UND) - RUA EMILIA G S - LE | 19.26 | 680.841
[13 empty] | 6 | 31-35 (05 UND) - RUA EMILIA G S - LD | 16.05 | 567.3675
[13 empty] | 7 | 36-40 (05 UND) - RUA EMILIA G S - LD | 16.05 | 567.3675
[13 empty] | 8 | 41-45 (05 UND) - RUA EMILIA G S - LD | 16.05 | 567.3675
[13 empty] | 9 | 46-50 (05 UND) - RUA EMILIA G S - LD | 16.05 | 567.3675
Serviço | 3.19 | SINAPI | 87878 | CHAPISCO APLICADO EM ALVENARIAS E ESTRUTURAS DE CONCRETO INTERNAS, COM COLHER DE PEDREIRO. ARGAMASSA TRAÇO 1:3 COM PREPARO MANUAL. AF_10/2022 | 1697.5 | M2 | 5.36 | 5.36 | 25% | 6.7 | 11373.27 |  | 1 | 01-06 (06 UND) - RUA INHOTIN - LE | 203.7 | 1364.79
[13 empty] | 2 | 07-12 (06 UND) - RUA INHOTIN - LD | 203.7 | 1364.79
[13 empty] | 3 | 13-18 (06 UND) - RUA JARDINS - LE | 203.7 | 1364.79
[13 empty] | 4 | 19-24 (06 UND) - RUA EMILIA G S - LE | 203.7 | 1364.79
[13 empty] | 5 | 25-30 (06 UND) - RUA EMILIA G S - LE | 203.7 | 1364.79
[13 empty] | 6 | 31-35 (05 UND) - RUA EMILIA G S - LD | 169.75 | 1137.325
[13 empty] | 7 | 36-40 (05 UND) - RUA EMILIA G S - LD | 169.75 | 1137.325
[13 empty] | 8 | 41-45 (05 UND) - RUA EMILIA G S - LD | 169.75 | 1137.325
[13 empty] | 9 | 46-50 (05 UND) - RUA EMILIA G S - LD | 169.75 | 1137.325
Serviço | 3.20 | SINAPI | 98562 | IMPERMEABILIZAÇÃO DE SUPERFÍCIE COM ARGAMASSA DE CIMENTO E AREIA, COM ADITIVO IMPERMEABILIZANTE, E = 1,5CM. AF_09/2023 | 1697.5 | M2 | 53.88 | 53.88 | 25% | 67.35 | 114326.64 |  | 1 | 01-06 (06 UND) - RUA INHOTIN - LE | 203.7 | 13719.195
[13 empty] | 2 | 07-12 (06 UND) - RUA INHOTIN - LD | 203.7 | 13719.195
[13 empty] | 3 | 13-18 (06 UND) - RUA JARDINS - LE | 203.7 | 13719.195
[13 empty] | 4 | 19-24 (06 UND) - RUA EMILIA G S - LE | 203.7 | 13719.195
[13 empty] | 5 | 25-30 (06 UND) - RUA EMILIA G S - LE | 203.7 | 13719.195
[13 empty] | 6 | 31-35 (05 UND) - RUA EMILIA G S - LD | 169.75 | 11432.6625
[13 empty] | 7 | 36-40 (05 UND) - RUA EMILIA G S - LD | 169.75 | 11432.6625
[13 empty] | 8 | 41-45 (05 UND) - RUA EMILIA G S - LD | 169.75 | 11432.6625
[13 empty] | 9 | 46-50 (05 UND) - RUA EMILIA G S - LD | 169.75 | 11432.6625
Serviço | 3.21 | SINAPI | 98557 | IMPERMEABILIZAÇÃO DE SUPERFÍCIE COM EMULSÃO ASFÁLTICA, 2 DEMÃOS. AF_09/2023 | 1697.5 | M2 | 43.04 | 43.04 | 25% | 53.8 | 91325.5 |  | 1 | 01-06 (06 UND) - RUA INHOTIN - LE | 203.7 | 10959.06
[13 empty] | 2 | 07-12 (06 UND) - RUA INHOTIN - LD | 203.7 | 10959.06
[13 empty] | 3 | 13-18 (06 UND) - RUA JARDINS - LE | 203.7 | 10959.06
[13 empty] | 4 | 19-24 (06 UND) - RUA EMILIA G S - LE | 203.7 | 10959.06
[13 empty] | 5 | 25-30 (06 UND) - RUA EMILIA G S - LE | 203.7 | 10959.06
[13 empty] | 6 | 31-35 (05 UND) - RUA EMILIA G S - LD | 169.75 | 9132.55
[13 empty] | 7 | 36-40 (05 UND) - RUA EMILIA G S - LD | 169.75 | 9132.55
[13 empty] | 8 | 41-45 (05 UND) - RUA EMILIA G S - LD | 169.75 | 9132.55
[13 empty] | 9 | 46-50 (05 UND) - RUA EMILIA G S - LD | 169.75 | 9132.55
Macrosserviço | 4 |  |  | SUPRAESTRUTURA | [6 empty] | 612653.03
Serviço | 4.1 | SINAPI | 92427 | MONTAGEM E DESMONTAGEM DE FÔRMA DE PILARES RETANGULARES E ESTRUTURAS SIMILARES, PÉ-DIREITO SIMPLES, EM CHAPA DE MADEIRA COMPENSADA RESINADA, 8 UTILIZAÇÕES. AF_09/2020 | 719.5 | M2 | 65.25 | 65.25 | 25% | 81.5625 | 58682.41 |  | 1 | 01-06 (06 UND) - RUA INHOTIN - LE | 86.34 | 7041.8904
[13 empty] | 2 | 07-12 (06 UND) - RUA INHOTIN - LD | 86.34 | 7041.8904
[13 empty] | 3 | 13-18 (06 UND) - RUA JARDINS - LE | 86.34 | 7041.8904
[13 empty] | 4 | 19-24 (06 UND) - RUA EMILIA G S - LE | 86.34 | 7041.8904
[13 empty] | 5 | 25-30 (06 UND) - RUA EMILIA G S - LE | 86.34 | 7041.8904
[13 empty] | 6 | 31-35 (05 UND) - RUA EMILIA G S - LD | 71.95 | 5868.242
[13 empty] | 7 | 36-40 (05 UND) - RUA EMILIA G S - LD | 71.95 | 5868.242
[13 empty] | 8 | 41-45 (05 UND) - RUA EMILIA G S - LD | 71.95 | 5868.242
[13 empty] | 9 | 46-50 (05 UND) - RUA EMILIA G S - LD | 71.95 | 5868.242
Serviço | 4.2 | Composição | CPU-03 | MONTAGEM E DESMONTAGEM DE FÔRMA DE VIGA, SEM ESCORAMENTO, PÉ-DIREITO SIMPLES, EM CHAPA DE MADEIRA RESINADA, 8 UTILIZAÇÕES. | 1027 | M2 | 71.24 | 71.24 | 25% | 89.05 | 91454.36 |  | 1 | 01-06 (06 UND) - RUA INHOTIN - LE | 123.24 | 10974.522
[13 empty] | 2 | 07-12 (06 UND) - RUA INHOTIN - LD | 123.24 | 10974.522
[13 empty] | 3 | 13-18 (06 UND) - RUA JARDINS - LE | 123.24 | 10974.522
[13 empty] | 4 | 19-24 (06 UND) - RUA EMILIA G S - LE | 123.24 | 10974.522
[13 empty] | 5 | 25-30 (06 UND) - RUA EMILIA G S - LE | 123.24 | 10974.522
[13 empty] | 6 | 31-35 (05 UND) - RUA EMILIA G S - LD | 102.7 | 9145.435
[13 empty] | 7 | 36-40 (05 UND) - RUA EMILIA G S - LD | 102.7 | 9145.435
[13 empty] | 8 | 41-45 (05 UND) - RUA EMILIA G S - LD | 102.7 | 9145.435
[13 empty] | 9 | 46-50 (05 UND) - RUA EMILIA G S - LD | 102.7 | 9145.435
Serviço | 4.3 | SINAPI | 92463 | MONTAGEM E DESMONTAGEM DE FÔRMA DE VIGA, ESCORAMENTO COM GARFO DE MADEIRA, PÉ-DIREITO SIMPLES, EM CHAPA DE MADEIRA RESINADA, 8 UTILIZAÇÕES. AF_09/2020 | 206.5 | M2 | 129.81 | 129.81 | 25% | 162.2625 | 33506.68 |  | 1 | 01-06 (06 UND) - RUA INHOTIN - LE | 24.78 | 4020.8028
[13 empty] | 2 | 07-12 (06 UND) - RUA INHOTIN - LD | 24.78 | 4020.8028
[13 empty] | 3 | 13-18 (06 UND) - RUA JARDINS - LE | 24.78 | 4020.8028
[13 empty] | 4 | 19-24 (06 UND) - RUA EMILIA G S - LE | 24.78 | 4020.8028
[13 empty] | 5 | 25-30 (06 UND) - RUA EMILIA G S - LE | 24.78 | 4020.8028
[13 empty] | 6 | 31-35 (05 UND) - RUA EMILIA G S - LD | 20.65 | 3350.669
[13 empty] | 7 | 36-40 (05 UND) - RUA EMILIA G S - LD | 20.65 | 3350.669
[13 empty] | 8 | 41-45 (05 UND) - RUA EMILIA G S - LD | 20.65 | 3350.669
[13 empty] | 9 | 46-50 (05 UND) - RUA EMILIA G S - LD | 20.65 | 3350.669
Serviço | 4.4 | SINAPI | 92759 | ARMAÇÃO DE PILAR OU VIGA DE ESTRUTURA CONVENCIONAL DE CONCRETO ARMADO UTILIZANDO AÇO CA-60 DE 5,0 MM - MONTAGEM. AF_06/2022 | 3520 | KG | 14.14 | 14.14 | 25% | 17.675 | 62233.59 |  | 1 | 01-06 (06 UND) - RUA INHOTIN - LE | 422.4 | 7468.032
[13 empty] | 2 | 07-12 (06 UND) - RUA INHOTIN - LD | 422.4 | 7468.032
[13 empty] | 3 | 13-18 (06 UND) - RUA JARDINS - LE | 422.4 | 7468.032
[13 empty] | 4 | 19-24 (06 UND) - RUA EMILIA G S - LE | 422.4 | 7468.032
[13 empty] | 5 | 25-30 (06 UND) - RUA EMILIA G S - LE | 422.4 | 7468.032
[13 empty] | 6 | 31-35 (05 UND) - RUA EMILIA G S - LD | 352 | 6223.36
[13 empty] | 7 | 36-40 (05 UND) - RUA EMILIA G S - LD | 352 | 6223.36
[13 empty] | 8 | 41-45 (05 UND) - RUA EMILIA G S - LD | 352 | 6223.36
[13 empty] | 9 | 46-50 (05 UND) - RUA EMILIA G S - LD | 352 | 6223.36
Serviço | 4.5 | SINAPI | 92760 | ARMAÇÃO DE PILAR OU VIGA DE ESTRUTURA CONVENCIONAL DE CONCRETO ARMADO UTILIZANDO AÇO CA-50 DE 6,3 MM - MONTAGEM. AF_06/2022 | 750 | KG | 13.06 | 13.06 | 25% | 16.325 | 12247.5 |  | 1 | 01-06 (06 UND) - RUA INHOTIN - LE | 90 | 1469.7
[13 empty] | 2 | 07-12 (06 UND) - RUA INHOTIN - LD | 90 | 1469.7
[13 empty] | 3 | 13-18 (06 UND) - RUA JARDINS - LE | 90 | 1469.7
[13 empty] | 4 | 19-24 (06 UND) - RUA EMILIA G S - LE | 90 | 1469.7
[13 empty] | 5 | 25-30 (06 UND) - RUA EMILIA G S - LE | 90 | 1469.7
[13 empty] | 6 | 31-35 (05 UND) - RUA EMILIA G S - LD | 75 | 1224.75
[13 empty] | 7 | 36-40 (05 UND) - RUA EMILIA G S - LD | 75 | 1224.75
[13 empty] | 8 | 41-45 (05 UND) - RUA EMILIA G S - LD | 75 | 1224.75
[13 empty] | 9 | 46-50 (05 UND) - RUA EMILIA G S - LD | 75 | 1224.75
Serviço | 4.6 | SINAPI | 92761 | ARMAÇÃO DE PILAR OU VIGA DE ESTRUTURA CONVENCIONAL DE CONCRETO ARMADO UTILIZANDO AÇO CA-50 DE 8,0 MM - MONTAGEM. AF_06/2022 | 3265 | KG | 12.07 | 12.07 | 25% | 15.0875 | 49268.86 |  | 1 | 01-06 (06 UND) - RUA INHOTIN - LE | 391.8 | 5912.262
[13 empty] | 2 | 07-12 (06 UND) - RUA INHOTIN - LD | 391.8 | 5912.262
[13 empty] | 3 | 13-18 (06 UND) - RUA JARDINS - LE | 391.8 | 5912.262
[13 empty] | 4 | 19-24 (06 UND) - RUA EMILIA G S - LE | 391.8 | 5912.262
[13 empty] | 5 | 25-30 (06 UND) - RUA EMILIA G S - LE | 391.8 | 5912.262
[13 empty] | 6 | 31-35 (05 UND) - RUA EMILIA G S - LD | 326.5 | 4926.885
[13 empty] | 7 | 36-40 (05 UND) - RUA EMILIA G S - LD | 326.5 | 4926.885
[13 empty] | 8 | 41-45 (05 UND) - RUA EMILIA G S - LD | 326.5 | 4926.885
[13 empty] | 9 | 46-50 (05 UND) - RUA EMILIA G S - LD | 326.5 | 4926.885
Serviço | 4.7 | SINAPI | 92762 | ARMAÇÃO DE PILAR OU VIGA DE ESTRUTURA CONVENCIONAL DE CONCRETO ARMADO UTILIZANDO AÇO CA-50 DE 10,0 MM - MONTAGEM. AF_06/2022 | 4280 | KG | 10.67 | 10.67 | 25% | 13.3375 | 57095.18 |  | 1 | 01-06 (06 UND) - RUA INHOTIN - LE | 513.6 | 6851.424
[13 empty] | 2 | 07-12 (06 UND) - RUA INHOTIN - LD | 513.6 | 6851.424
[13 empty] | 3 | 13-18 (06 UND) - RUA JARDINS - LE | 513.6 | 6851.424
[13 empty] | 4 | 19-24 (06 UND) - RUA EMILIA G S - LE | 513.6 | 6851.424
[13 empty] | 5 | 25-30 (06 UND) - RUA EMILIA G S - LE | 513.6 | 6851.424
[13 empty] | 6 | 31-35 (05 UND) - RUA EMILIA G S - LD | 428 | 5709.52
[13 empty] | 7 | 36-40 (05 UND) - RUA EMILIA G S - LD | 428 | 5709.52
[13 empty] | 8 | 41-45 (05 UND) - RUA EMILIA G S - LD | 428 | 5709.52
[13 empty] | 9 | 46-50 (05 UND) - RUA EMILIA G S - LD | 428 | 5709.52
Serviço | 4.8 | SINAPI | 101963 | LAJE PRÉ-MOLDADA UNIDIRECIONAL, BIAPOIADA, PARA PISO, ENCHIMENTO EM CERÂMICA, VIGOTA CONVENCIONAL, ALTURA TOTAL DA LAJE (ENCHIMENTO+CAPA) = (8+4). AF_11/2020 | 288.5 | M2 | 207.81 | 207.81 | 25% | 259.7625 | 74940.77 |  | 1 | 01-06 (06 UND) - RUA INHOTIN - LE | 34.62 | 8992.8912
[13 empty] | 2 | 07-12 (06 UND) - RUA INHOTIN - LD | 34.62 | 8992.8912
[13 empty] | 3 | 13-18 (06 UND) - RUA JARDINS - LE | 34.62 | 8992.8912
[13 empty] | 4 | 19-24 (06 UND) - RUA EMILIA G S - LE | 34.62 | 8992.8912
[13 empty] | 5 | 25-30 (06 UND) - RUA EMILIA G S - LE | 34.62 | 8992.8912
[13 empty] | 6 | 31-35 (05 UND) - RUA EMILIA G S - LD | 28.85 | 7494.076
[13 empty] | 7 | 36-40 (05 UND) - RUA EMILIA G S - LD | 28.85 | 7494.076
[13 empty] | 8 | 41-45 (05 UND) - RUA EMILIA G S - LD | 28.85 | 7494.076
[13 empty] | 9 | 46-50 (05 UND) - RUA EMILIA G S - LD | 28.85 | 7494.076
Serviço | 4.9 | Composição | CPU-04 | CONCRETAGEM DE PILARES, FCK = 20 MPA, COM USO DE BALDES - LANÇAMENTO, ADENSAMENTO E ACABAMENTO. AF_02/2022 | 64 | M3 | 895.14 | 895.14 | 25% | 1118.925 | 71611.5 |  | 1 | 01-06 (06 UND) - RUA INHOTIN - LE | 7.68 | 8593.3824
[13 empty] | 2 | 07-12 (06 UND) - RUA INHOTIN - LD | 7.68 | 8593.3824
[13 empty] | 3 | 13-18 (06 UND) - RUA JARDINS - LE | 7.68 | 8593.3824
[13 empty] | 4 | 19-24 (06 UND) - RUA EMILIA G S - LE | 7.68 | 8593.3824
[13 empty] | 5 | 25-30 (06 UND) - RUA EMILIA G S - LE | 7.68 | 8593.3824
[13 empty] | 6 | 31-35 (05 UND) - RUA EMILIA G S - LD | 6.4 | 7161.152
[13 empty] | 7 | 36-40 (05 UND) - RUA EMILIA G S - LD | 6.4 | 7161.152
[13 empty] | 8 | 41-45 (05 UND) - RUA EMILIA G S - LD | 6.4 | 7161.152
[13 empty] | 9 | 46-50 (05 UND) - RUA EMILIA G S - LD | 6.4 | 7161.152
Serviço | 4.10 | Composição | CPU-05 | CONCRETAGEM DE VIGAS E LAJES, FCK=20 MPA, PARA QUALQUER TIPO DE LAJE COM BALDES EM EDIFICAÇÃO TÉRREA - LANÇAMENTO, ADENSAMENTO E ACABAMENTO. AF_02/2022 | 89 | M3 | 913.37 | 913.37 | 25% | 1141.7125 | 101612.18 |  | 1 | 01-06 (06 UND) - RUA INHOTIN - LE | 10.68 | 12193.4628
[13 empty] | 2 | 07-12 (06 UND) - RUA INHOTIN - LD | 10.68 | 12193.4628
[13 empty] | 3 | 13-18 (06 UND) - RUA JARDINS - LE | 10.68 | 12193.4628
[13 empty] | 4 | 19-24 (06 UND) - RUA EMILIA G S - LE | 10.68 | 12193.4628
[13 empty] | 5 | 25-30 (06 UND) - RUA EMILIA G S - LE | 10.68 | 12193.4628
[13 empty] | 6 | 31-35 (05 UND) - RUA EMILIA G S - LD | 8.9 | 10161.219
[13 empty] | 7 | 36-40 (05 UND) - RUA EMILIA G S - LD | 8.9 | 10161.219
[13 empty] | 8 | 41-45 (05 UND) - RUA EMILIA G S - LD | 8.9 | 10161.219
[13 empty] | 9 | 46-50 (05 UND) - RUA EMILIA G S - LD | 8.9 | 10161.219
Macrosserviço | 5 |  |  | PAREDES E PAINÉIS | [6 empty] | 1065769.68
Serviço | 5.1 | SINAPI | 103328 | ALVENARIA DE VEDAÇÃO DE BLOCOS CERÂMICOS FURADOS NA HORIZONTAL DE 9X19X19 CM (ESPESSURA 9 CM) E ARGAMASSA DE ASSENTAMENTO COM PREPARO EM BETONEIRA. AF_12/2021 | 4325 | M2 | 98.43 | 90.55 | 25% | 113.1875 | 489546.77 |  | 1 | 01-06 (06 UND) - RUA INHOTIN - LE | 519 | 58745.61
[13 empty] | 2 | 07-12 (06 UND) - RUA INHOTIN - LD | 519 | 58745.61
[13 empty] | 3 | 13-18 (06 UND) - RUA JARDINS - LE | 519 | 58745.61
[13 empty] | 4 | 19-24 (06 UND) - RUA EMILIA G S - LE | 519 | 58745.61
[13 empty] | 5 | 25-30 (06 UND) - RUA EMILIA G S - LE | 519 | 58745.61
[13 empty] | 6 | 31-35 (05 UND) - RUA EMILIA G S - LD | 432.5 | 48954.675
[13 empty] | 7 | 36-40 (05 UND) - RUA EMILIA G S - LD | 432.5 | 48954.675
[13 empty] | 8 | 41-45 (05 UND) - RUA EMILIA G S - LD | 432.5 | 48954.675
[13 empty] | 9 | 46-50 (05 UND) - RUA EMILIA G S - LD | 432.5 | 48954.675
Serviço | 5.2 | SINAPI | 105024 | VERGA MOLDADA IN LOCO EM CONCRETO, ESPESSURA DE *10* CM. AF_03/2024 | 810 | M | 59.05 | 59.05 | 25% | 73.8125 | 59786.09 |  | 1 | 01-06 (06 UND) - RUA INHOTIN - LE | 97.2 | 7174.332
[13 empty] | 2 | 07-12 (06 UND) - RUA INHOTIN - LD | 97.2 | 7174.332
[13 empty] | 3 | 13-18 (06 UND) - RUA JARDINS - LE | 97.2 | 7174.332
[13 empty] | 4 | 19-24 (06 UND) - RUA EMILIA G S - LE | 97.2 | 7174.332
[13 empty] | 5 | 25-30 (06 UND) - RUA EMILIA G S - LE | 97.2 | 7174.332
[13 empty] | 6 | 31-35 (05 UND) - RUA EMILIA G S - LD | 81 | 5978.61
[13 empty] | 7 | 36-40 (05 UND) - RUA EMILIA G S - LD | 81 | 5978.61
[13 empty] | 8 | 41-45 (05 UND) - RUA EMILIA G S - LD | 81 | 5978.61
[13 empty] | 9 | 46-50 (05 UND) - RUA EMILIA G S - LD | 81 | 5978.61
Serviço | 5.3 | SINAPI | 105030 | CONTRAVERGA MOLDADA IN LOCO EM CONCRETO, ESPESSURA DE *10* CM. AF_03/2024 | 460 | M | 45.9 | 45.9 | 25% | 57.375 | 26394.82 |  | 1 | 01-06 (06 UND) - RUA INHOTIN - LE | 55.2 | 3167.376
[13 empty] | 2 | 07-12 (06 UND) - RUA INHOTIN - LD | 55.2 | 3167.376
[13 empty] | 3 | 13-18 (06 UND) - RUA JARDINS - LE | 55.2 | 3167.376
[13 empty] | 4 | 19-24 (06 UND) - RUA EMILIA G S - LE | 55.2 | 3167.376
[13 empty] | 5 | 25-30 (06 UND) - RUA EMILIA G S - LE | 55.2 | 3167.376
[13 empty] | 6 | 31-35 (05 UND) - RUA EMILIA G S - LD | 46 | 2639.48
[13 empty] | 7 | 36-40 (05 UND) - RUA EMILIA G S - LD | 46 | 2639.48
[13 empty] | 8 | 41-45 (05 UND) - RUA EMILIA G S - LD | 46 | 2639.48
[13 empty] | 9 | 46-50 (05 UND) - RUA EMILIA G S - LD | 46 | 2639.48
Serviço | 5.4 | SINAPI | 91338 | PORTA DE ALUMÍNIO DE ABRIR COM LAMBRI, COM GUARNIÇÃO, FIXAÇÃO COM PARAFUSOS - FORNECIMENTO E INSTALAÇÃO. AF_12/2019 | 168 | M2 | 847.82 | 847.82 | 25% | 1059.775 | 178043 |  | 1 | 01-06 (06 UND) - RUA INHOTIN - LE | 20.16 | 21365.1648
[13 empty] | 2 | 07-12 (06 UND) - RUA INHOTIN - LD | 20.16 | 21365.1648
[13 empty] | 3 | 13-18 (06 UND) - RUA JARDINS - LE | 20.16 | 21365.1648
[13 empty] | 4 | 19-24 (06 UND) - RUA EMILIA G S - LE | 20.16 | 21365.1648
[13 empty] | 5 | 25-30 (06 UND) - RUA EMILIA G S - LE | 20.16 | 21365.1648
[13 empty] | 6 | 31-35 (05 UND) - RUA EMILIA G S - LD | 16.8 | 17804.304
[13 empty] | 7 | 36-40 (05 UND) - RUA EMILIA G S - LD | 16.8 | 17804.304
[13 empty] | 8 | 41-45 (05 UND) - RUA EMILIA G S - LD | 16.8 | 17804.304
[13 empty] | 9 | 46-50 (05 UND) - RUA EMILIA G S - LD | 16.8 | 17804.304
Serviço | 5.5 | SINAPI | 94570 | JANELA DE ALUMÍNIO DE CORRER COM 2 FOLHAS PARA VIDROS (VIDROS INCLUSOS), BATENTE/ REQUADRO 6 A 14 CM, ACABAMENTO COM ACETATO OU BRILHANTE, FIXAÇÃO COM PARAFUSO, SEM GUARNIÇÃO/ ALIZAR, DIMENSÕES 100X120 CM, VEDAÇÃO COM SILICONE, EXCLUSIVE CONTRAMARCO - FORNECIMENTO E INSTALAÇÃO. AF_11/2024 | 130 | M2 | 295.61 | 295.61 | 25% | 369.5125 | 48036.32 |  | 1 | 01-06 (06 UND) - RUA INHOTIN - LE | 15.6 | 5764.356
[13 empty] | 2 | 07-12 (06 UND) - RUA INHOTIN - LD | 15.6 | 5764.356
[13 empty] | 3 | 13-18 (06 UND) - RUA JARDINS - LE | 15.6 | 5764.356
[13 empty] | 4 | 19-24 (06 UND) - RUA EMILIA G S - LE | 15.6 | 5764.356
[13 empty] | 5 | 25-30 (06 UND) - RUA EMILIA G S - LE | 15.6 | 5764.356
[13 empty] | 6 | 31-35 (05 UND) - RUA EMILIA G S - LD | 13 | 4803.63
[13 empty] | 7 | 36-40 (05 UND) - RUA EMILIA G S - LD | 13 | 4803.63
[13 empty] | 8 | 41-45 (05 UND) - RUA EMILIA G S - LD | 13 | 4803.63
[13 empty] | 9 | 46-50 (05 UND) - RUA EMILIA G S - LD | 13 | 4803.63
Serviço | 5.6 | SINAPI | 94572 | JANELA DE ALUMÍNIO DE CORRER COM 3 FOLHAS (2 VENEZIANAS E 1 FOLHA PARA VIDRO,VIDRO INCLUSO), BATENTE/ REQUADRO 6 A 14 CM, SEM ACABAMENTO, FIXAÇÃO COM PARAFUSO, SEM GUARNIÇÃO/ ALIZAR, DIMENSÕES 100X120 CM, VEDAÇÃO COM SILICONE, EXCLUSIVE CONTRAMARCO - FORNECIMENTO E INSTALAÇÃO. AF_11/2024 | 140 | M2 | 422.7 | 422.7 | 25% | 528.375 | 73973.18 |  | 1 | 01-06 (06 UND) - RUA INHOTIN - LE | 16.8 | 8876.784
[13 empty] | 2 | 07-12 (06 UND) - RUA INHOTIN - LD | 16.8 | 8876.784
[13 empty] | 3 | 13-18 (06 UND) - RUA JARDINS - LE | 16.8 | 8876.784
[13 empty] | 4 | 19-24 (06 UND) - RUA EMILIA G S - LE | 16.8 | 8876.784
[13 empty] | 5 | 25-30 (06 UND) - RUA EMILIA G S - LE | 16.8 | 8876.784
[13 empty] | 6 | 31-35 (05 UND) - RUA EMILIA G S - LD | 14 | 7397.32
[13 empty] | 7 | 36-40 (05 UND) - RUA EMILIA G S - LD | 14 | 7397.32
[13 empty] | 8 | 41-45 (05 UND) - RUA EMILIA G S - LD | 14 | 7397.32
[13 empty] | 9 | 46-50 (05 UND) - RUA EMILIA G S - LD | 14 | 7397.32
Serviço | 5.7 | SINAPI | 94569 | JANELA DE ALUMÍNIO TIPO MAXIM-AR, BATENTE/ REQUADRO 3 A 14 CM, VIDRO INCLUSO, FIXAÇÃO COM PARAFUSO, SEM GUARNIÇÃO/ ALIZAR, DIMENSÕES 60X80 (A X L) CM, SEM ACABAMENTO, VEDAÇÃO COM SILICONE, EXCLUSIVE CONTRAMARCO - FORNECIMENTO E INSTALAÇÃO. AF_11/2024 | 24 | M2 | 563.18 | 563.18 | 25% | 703.975 | 16895.5 |  | 1 | 01-06 (06 UND) - RUA INHOTIN - LE | 2.88 | 2027.4624
[13 empty] | 2 | 07-12 (06 UND) - RUA INHOTIN - LD | 2.88 | 2027.4624
[13 empty] | 3 | 13-18 (06 UND) - RUA JARDINS - LE | 2.88 | 2027.4624
[13 empty] | 4 | 19-24 (06 UND) - RUA EMILIA G S - LE | 2.88 | 2027.4624
[13 empty] | 5 | 25-30 (06 UND) - RUA EMILIA G S - LE | 2.88 | 2027.4624
[13 empty] | 6 | 31-35 (05 UND) - RUA EMILIA G S - LD | 2.4 | 1689.552
[13 empty] | 7 | 36-40 (05 UND) - RUA EMILIA G S - LD | 2.4 | 1689.552
[13 empty] | 8 | 41-45 (05 UND) - RUA EMILIA G S - LD | 2.4 | 1689.552
[13 empty] | 9 | 46-50 (05 UND) - RUA EMILIA G S - LD | 2.4 | 1689.552
Serviço | 5.8 | SINAPI | 91314 | KIT DE PORTA DE MADEIRA PARA PINTURA, SEMI-OCA (LEVE OU MÉDIA), PADRÃO POPULAR, 80X210CM, ESPESSURA DE 3,5CM, ITENS INCLUSOS: DOBRADIÇAS, MONTAGEM E INSTALAÇÃO DO BATENTE, FECHADURA COM EXECUÇÃO DO FURO - FORNECIMENTO E INSTALAÇÃO. AF_12/2019 | 150 | UN | 923.17 | 923.17 | 25% | 1153.9625 | 173094 |  | 1 | 01-06 (06 UND) - RUA INHOTIN - LE | 18 | 20771.28
[13 empty] | 2 | 07-12 (06 UND) - RUA INHOTIN - LD | 18 | 20771.28
[13 empty] | 3 | 13-18 (06 UND) - RUA JARDINS - LE | 18 | 20771.28
[13 empty] | 4 | 19-24 (06 UND) - RUA EMILIA G S - LE | 18 | 20771.28
[13 empty] | 5 | 25-30 (06 UND) - RUA EMILIA G S - LE | 18 | 20771.28
[13 empty] | 6 | 31-35 (05 UND) - RUA EMILIA G S - LD | 15 | 17309.4
[13 empty] | 7 | 36-40 (05 UND) - RUA EMILIA G S - LD | 15 | 17309.4
[13 empty] | 8 | 41-45 (05 UND) - RUA EMILIA G S - LD | 15 | 17309.4
[13 empty] | 9 | 46-50 (05 UND) - RUA EMILIA G S - LD | 15 | 17309.4
Macrosserviço | 6 |  |  | COBERTURA | [6 empty] | 1498985
Serviço | 6.1 | SINAPI | 92541 | TRAMA DE MADEIRA COMPOSTA POR RIPAS, CAIBROS E TERÇAS PARA TELHADOS DE ATÉ 2 ÁGUAS PARA TELHA CERÂMICA CAPA-CANAL, INCLUSO TRANSPORTE VERTICAL. AF_07/2019 | 3674.5 | M2 | 106.54 | 98.02 | 25% | 122.525 | 450236.5 |  | 1 | 01-06 (06 UND) - RUA INHOTIN - LE | 440.94 | 54028.3782
[13 empty] | 2 | 07-12 (06 UND) - RUA INHOTIN - LD | 440.94 | 54028.3782
[13 empty] | 3 | 13-18 (06 UND) - RUA JARDINS - LE | 440.94 | 54028.3782
[13 empty] | 4 | 19-24 (06 UND) - RUA EMILIA G S - LE | 440.94 | 54028.3782
[13 empty] | 5 | 25-30 (06 UND) - RUA EMILIA G S - LE | 440.94 | 54028.3782
[13 empty] | 6 | 31-35 (05 UND) - RUA EMILIA G S - LD | 367.45 | 45023.6485
[13 empty] | 7 | 36-40 (05 UND) - RUA EMILIA G S - LD | 367.45 | 45023.6485
[13 empty] | 8 | 41-45 (05 UND) - RUA EMILIA G S - LD | 367.45 | 45023.6485
[13 empty] | 9 | 46-50 (05 UND) - RUA EMILIA G S - LD | 367.45 | 45023.6485
Serviço | 6.2 | SINAPI | 94447 | TELHAMENTO COM TELHA CERÂMICA CAPA-CANAL, TIPO PAULISTA, COM ATÉ 2 ÁGUAS, INCLUSO TRANSPORTE VERTICAL. AF_07/2019 | 3674.5 | M2 | 98.06 | 90.22 | 25% | 112.775 | 414410.09 |  | 1 | 01-06 (06 UND) - RUA INHOTIN - LE | 440.94 | 49729.2132
[13 empty] | 2 | 07-12 (06 UND) - RUA INHOTIN - LD | 440.94 | 49729.2132
[13 empty] | 3 | 13-18 (06 UND) - RUA JARDINS - LE | 440.94 | 49729.2132
[13 empty] | 4 | 19-24 (06 UND) - RUA EMILIA G S - LE | 440.94 | 49729.2132
[13 empty] | 5 | 25-30 (06 UND) - RUA EMILIA G S - LE | 440.94 | 49729.2132
[13 empty] | 6 | 31-35 (05 UND) - RUA EMILIA G S - LD | 367.45 | 41441.011
[13 empty] | 7 | 36-40 (05 UND) - RUA EMILIA G S - LD | 367.45 | 41441.011
[13 empty] | 8 | 41-45 (05 UND) - RUA EMILIA G S - LD | 367.45 | 41441.011
[13 empty] | 9 | 46-50 (05 UND) - RUA EMILIA G S - LD | 367.45 | 41441.011
Serviço | 6.3 | SINAPI | 102233 | PINTURA IMUNIZANTE PARA MADEIRA, 1 DEMÃO. AF_01/2021 | 5190 | M2 | 11.88 | 11.88 | 25% | 14.85 | 77071.5 |  | 1 | 01-06 (06 UND) - RUA INHOTIN - LE | 622.8 | 9248.58
[13 empty] | 2 | 07-12 (06 UND) - RUA INHOTIN - LD | 622.8 | 9248.58
[13 empty] | 3 | 13-18 (06 UND) - RUA JARDINS - LE | 622.8 | 9248.58
[13 empty] | 4 | 19-24 (06 UND) - RUA EMILIA G S - LE | 622.8 | 9248.58
[13 empty] | 5 | 25-30 (06 UND) - RUA EMILIA G S - LE | 622.8 | 9248.58
[13 empty] | 6 | 31-35 (05 UND) - RUA EMILIA G S - LD | 519 | 7707.15
[13 empty] | 7 | 36-40 (05 UND) - RUA EMILIA G S - LD | 519 | 7707.15
[13 empty] | 8 | 41-45 (05 UND) - RUA EMILIA G S - LD | 519 | 7707.15
[13 empty] | 9 | 46-50 (05 UND) - RUA EMILIA G S - LD | 519 | 7707.15
Serviço | 6.4 | SINAPI | 94232 | AMARRAÇÃO DE TELHAS CERÂMICAS OU DE CONCRETO. AF_07/2019 | 26300 | UN | 3.24 | 3.24 | 25% | 4.05 | 106515 |  | 1 | 01-06 (06 UND) - RUA INHOTIN - LE | 3156 | 12781.8
[13 empty] | 2 | 07-12 (06 UND) - RUA INHOTIN - LD | 3156 | 12781.8
[13 empty] | 3 | 13-18 (06 UND) - RUA JARDINS - LE | 3156 | 12781.8
[13 empty] | 4 | 19-24 (06 UND) - RUA EMILIA G S - LE | 3156 | 12781.8
[13 empty] | 5 | 25-30 (06 UND) - RUA EMILIA G S - LE | 3156 | 12781.8
[13 empty] | 6 | 31-35 (05 UND) - RUA EMILIA G S - LD | 2630 | 10651.5
[13 empty] | 7 | 36-40 (05 UND) - RUA EMILIA G S - LD | 2630 | 10651.5
[13 empty] | 8 | 41-45 (05 UND) - RUA EMILIA G S - LD | 2630 | 10651.5
[13 empty] | 9 | 46-50 (05 UND) - RUA EMILIA G S - LD | 2630 | 10651.5
Serviço | 6.5 | SINAPI | 94221 | CUMEEIRA PARA TELHA CERÂMICA EMBOÇADA COM ARGAMASSA TRAÇO 1:2:9 (CIMENTO, CAL E AREIA) PARA TELHADOS COM ATÉ 2 ÁGUAS, INCLUSO TRANSPORTE VERTICAL. AF_07/2019 | 532.5 | M | 41.03 | 41.03 | 25% | 51.2875 | 27311.91 |  | 1 | 01-06 (06 UND) - RUA INHOTIN - LE | 63.9 | 3277.431
[13 empty] | 2 | 07-12 (06 UND) - RUA INHOTIN - LD | 63.9 | 3277.431
[13 empty] | 3 | 13-18 (06 UND) - RUA JARDINS - LE | 63.9 | 3277.431
[13 empty] | 4 | 19-24 (06 UND) - RUA EMILIA G S - LE | 63.9 | 3277.431
[13 empty] | 5 | 25-30 (06 UND) - RUA EMILIA G S - LE | 63.9 | 3277.431
[13 empty] | 6 | 31-35 (05 UND) - RUA EMILIA G S - LD | 53.25 | 2731.1925
[13 empty] | 7 | 36-40 (05 UND) - RUA EMILIA G S - LD | 53.25 | 2731.1925
[13 empty] | 8 | 41-45 (05 UND) - RUA EMILIA G S - LD | 53.25 | 2731.1925
[13 empty] | 9 | 46-50 (05 UND) - RUA EMILIA G S - LD | 53.25 | 2731.1925
Serviço | 6.6 | SINAPI | 92548 | FABRICAÇÃO E INSTALAÇÃO DE TESOURA INTEIRA EM MADEIRA NÃO APARELHADA, VÃO DE 6 M, PARA TELHA CERÂMICA OU DE CONCRETO, INCLUSO IÇAMENTO. AF_07/2019 | 200 | UN | 1841.04 | 1693.76 | 25% | 2117.2 | 423440 |  | 1 | 01-06 (06 UND) - RUA INHOTIN - LE | 24 | 50812.8
[13 empty] | 2 | 07-12 (06 UND) - RUA INHOTIN - LD | 24 | 50812.8
[13 empty] | 3 | 13-18 (06 UND) - RUA JARDINS - LE | 24 | 50812.8
[13 empty] | 4 | 19-24 (06 UND) - RUA EMILIA G S - LE | 24 | 50812.8
[13 empty] | 5 | 25-30 (06 UND) - RUA EMILIA G S - LE | 24 | 50812.8
[13 empty] | 6 | 31-35 (05 UND) - RUA EMILIA G S - LD | 20 | 42344
[13 empty] | 7 | 36-40 (05 UND) - RUA EMILIA G S - LD | 20 | 42344
[13 empty] | 8 | 41-45 (05 UND) - RUA EMILIA G S - LD | 20 | 42344
[13 empty] | 9 | 46-50 (05 UND) - RUA EMILIA G S - LD | 20 | 42344
Macrosserviço | 7 |  |  | REVESTIMENTOS | [6 empty] | 997635.4
Serviço | 7.1 | SINAPI | 87879 | CHAPISCO APLICADO EM ALVENARIAS E ESTRUTURAS DE CONCRETO INTERNAS, COM COLHER DE PEDREIRO. ARGAMASSA TRAÇO 1:3 COM PREPARO EM BETONEIRA 400L. AF_10/2022 | 6805 | M2 | 4.9 | 4.9 | 25% | 6.125 | 41714.68 |  | 1 | 01-06 (06 UND) - RUA INHOTIN - LE | 816.6 | 5005.758
[13 empty] | 2 | 07-12 (06 UND) - RUA INHOTIN - LD | 816.6 | 5005.758
[13 empty] | 3 | 13-18 (06 UND) - RUA JARDINS - LE | 816.6 | 5005.758
[13 empty] | 4 | 19-24 (06 UND) - RUA EMILIA G S - LE | 816.6 | 5005.758
[13 empty] | 5 | 25-30 (06 UND) - RUA EMILIA G S - LE | 816.6 | 5005.758
[13 empty] | 6 | 31-35 (05 UND) - RUA EMILIA G S - LD | 680.5 | 4171.465
[13 empty] | 7 | 36-40 (05 UND) - RUA EMILIA G S - LD | 680.5 | 4171.465
[13 empty] | 8 | 41-45 (05 UND) - RUA EMILIA G S - LD | 680.5 | 4171.465
[13 empty] | 9 | 46-50 (05 UND) - RUA EMILIA G S - LD | 680.5 | 4171.465
Serviço | 7.2 | SINAPI | 87882 | CHAPISCO APLICADO NO TETO OU EM ALVENARIA E ESTRUTURA, COM ROLO PARA TEXTURA ACRÍLICA. ARGAMASSA TRAÇO 1:4 E EMULSÃO POLIMÉRICA (ADESIVO) COM PREPARO EM BETONEIRA 400L. AF_10/2022 | 222 | M2 | 6.38 | 6.38 | 25% | 7.975 | 1771.59 |  | 1 | 01-06 (06 UND) - RUA INHOTIN - LE | 26.64 | 212.5872
[13 empty] | 2 | 07-12 (06 UND) - RUA INHOTIN - LD | 26.64 | 212.5872
[13 empty] | 3 | 13-18 (06 UND) - RUA JARDINS - LE | 26.64 | 212.5872
[13 empty] | 4 | 19-24 (06 UND) - RUA EMILIA G S - LE | 26.64 | 212.5872
[13 empty] | 5 | 25-30 (06 UND) - RUA EMILIA G S - LE | 26.64 | 212.5872
[13 empty] | 6 | 31-35 (05 UND) - RUA EMILIA G S - LD | 22.2 | 177.156
[13 empty] | 7 | 36-40 (05 UND) - RUA EMILIA G S - LD | 22.2 | 177.156
[13 empty] | 8 | 41-45 (05 UND) - RUA EMILIA G S - LD | 22.2 | 177.156
[13 empty] | 9 | 46-50 (05 UND) - RUA EMILIA G S - LD | 22.2 | 177.156
Serviço | 7.3 | SINAPI | 87545 | EMBOÇO, EM ARGAMASSA TRAÇO 1:2:8, PREPARO MECÂNICO, APLICADO MANUALMENTE EM PAREDES INTERNAS, PARA AMBIENTES COM ÁREA MENOR QUE 5M², E = 10MM, COM TALISCAS. AF_03/2024 | 1174.5 | M2 | 32.48 | 32.48 | 25% | 40.6 | 47684.68 |  | 1 | 01-06 (06 UND) - RUA INHOTIN - LE | 140.94 | 5722.164
[13 empty] | 2 | 07-12 (06 UND) - RUA INHOTIN - LD | 140.94 | 5722.164
[13 empty] | 3 | 13-18 (06 UND) - RUA JARDINS - LE | 140.94 | 5722.164
[13 empty] | 4 | 19-24 (06 UND) - RUA EMILIA G S - LE | 140.94 | 5722.164
[13 empty] | 5 | 25-30 (06 UND) - RUA EMILIA G S - LE | 140.94 | 5722.164
[13 empty] | 6 | 31-35 (05 UND) - RUA EMILIA G S - LD | 117.45 | 4768.47
[13 empty] | 7 | 36-40 (05 UND) - RUA EMILIA G S - LD | 117.45 | 4768.47
[13 empty] | 8 | 41-45 (05 UND) - RUA EMILIA G S - LD | 117.45 | 4768.47
[13 empty] | 9 | 46-50 (05 UND) - RUA EMILIA G S - LD | 117.45 | 4768.47
Serviço | 7.4 | SINAPI | 87547 | MASSA ÚNICA, EM ARGAMASSA TRAÇO 1:2:8, PREPARO MECÂNICO, APLICADA MANUALMENTE EM PAREDES INTERNAS DE AMBIENTES COM ÁREA ENTRE 5M² E 10M², E = 10MM, COM TALISCAS. AF_03/2024 | 4002.5 | M2 | 29.11 | 29.11 | 25% | 36.3875 | 145651 |  | 1 | 01-06 (06 UND) - RUA INHOTIN - LE | 480.3 | 17478.117
[13 empty] | 2 | 07-12 (06 UND) - RUA INHOTIN - LD | 480.3 | 17478.117
[13 empty] | 3 | 13-18 (06 UND) - RUA JARDINS - LE | 480.3 | 17478.117
[13 empty] | 4 | 19-24 (06 UND) - RUA EMILIA G S - LE | 480.3 | 17478.117
[13 empty] | 5 | 25-30 (06 UND) - RUA EMILIA G S - LE | 480.3 | 17478.117
[13 empty] | 6 | 31-35 (05 UND) - RUA EMILIA G S - LD | 400.25 | 14565.0975
[13 empty] | 7 | 36-40 (05 UND) - RUA EMILIA G S - LD | 400.25 | 14565.0975
[13 empty] | 8 | 41-45 (05 UND) - RUA EMILIA G S - LD | 400.25 | 14565.0975
[13 empty] | 9 | 46-50 (05 UND) - RUA EMILIA G S - LD | 400.25 | 14565.0975
Serviço | 7.5 | SINAPI | 104958 | MASSA ÚNICA, EM ARGAMASSA TRAÇO 1:2:8 PREPARO MECÂNICO, APLICADA MANUALMENTE EM PAREDES INTERNAS DE AMBIENTES COM ÁREA MAIOR QUE 10M², E = 10MM, COM TALISCAS. AF_03/2024 | 1628 | M2 | 25.64 | 25.64 | 25% | 32.05 | 52177.41 |  | 1 | 01-06 (06 UND) - RUA INHOTIN - LE | 195.36 | 6261.288
[13 empty] | 2 | 07-12 (06 UND) - RUA INHOTIN - LD | 195.36 | 6261.288
[13 empty] | 3 | 13-18 (06 UND) - RUA JARDINS - LE | 195.36 | 6261.288
[13 empty] | 4 | 19-24 (06 UND) - RUA EMILIA G S - LE | 195.36 | 6261.288
[13 empty] | 5 | 25-30 (06 UND) - RUA EMILIA G S - LE | 195.36 | 6261.288
[13 empty] | 6 | 31-35 (05 UND) - RUA EMILIA G S - LD | 162.8 | 5217.74
[13 empty] | 7 | 36-40 (05 UND) - RUA EMILIA G S - LD | 162.8 | 5217.74
[13 empty] | 8 | 41-45 (05 UND) - RUA EMILIA G S - LD | 162.8 | 5217.74
[13 empty] | 9 | 46-50 (05 UND) - RUA EMILIA G S - LD | 162.8 | 5217.74
Serviço | 7.6 | SINAPI | 90408 | MASSA ÚNICA, EM ARGAMASSA TRAÇO 1:2:8, PREPARO MECÂNICO, APLICADA MANUALMENTE EM TETO, E = 10MM, COM TALISCAS. AF_03/2024 | 222 | M2 | 35.64 | 35.64 | 25% | 44.55 | 9890.09 |  | 1 | 01-06 (06 UND) - RUA INHOTIN - LE | 26.64 | 1186.812
[13 empty] | 2 | 07-12 (06 UND) - RUA INHOTIN - LD | 26.64 | 1186.812
[13 empty] | 3 | 13-18 (06 UND) - RUA JARDINS - LE | 26.64 | 1186.812
[13 empty] | 4 | 19-24 (06 UND) - RUA EMILIA G S - LE | 26.64 | 1186.812
[13 empty] | 5 | 25-30 (06 UND) - RUA EMILIA G S - LE | 26.64 | 1186.812
[13 empty] | 6 | 31-35 (05 UND) - RUA EMILIA G S - LD | 22.2 | 989.01
[13 empty] | 7 | 36-40 (05 UND) - RUA EMILIA G S - LD | 22.2 | 989.01
[13 empty] | 8 | 41-45 (05 UND) - RUA EMILIA G S - LD | 22.2 | 989.01
[13 empty] | 9 | 46-50 (05 UND) - RUA EMILIA G S - LD | 22.2 | 989.01
Serviço | 7.7 | SINAPI | 87267 | REVESTIMENTO CERÂMICO PARA PAREDES INTERNAS COM PLACAS TIPO ESMALTADA DE DIMENSÕES 20X20 CM APLICADAS A MEIA ALTURA DAS PAREDES. AF_02/2023_PE | 982.5 | M2 | 65.75 | 65.75 | 25% | 82.1875 | 80751.68 |  | 1 | 01-06 (06 UND) - RUA INHOTIN - LE | 117.9 | 9690.201
[13 empty] | 2 | 07-12 (06 UND) - RUA INHOTIN - LD | 117.9 | 9690.201
[13 empty] | 3 | 13-18 (06 UND) - RUA JARDINS - LE | 117.9 | 9690.201
[13 empty] | 4 | 19-24 (06 UND) - RUA EMILIA G S - LE | 117.9 | 9690.201
[13 empty] | 5 | 25-30 (06 UND) - RUA EMILIA G S - LE | 117.9 | 9690.201
[13 empty] | 6 | 31-35 (05 UND) - RUA EMILIA G S - LD | 98.25 | 8075.1675
[13 empty] | 7 | 36-40 (05 UND) - RUA EMILIA G S - LD | 98.25 | 8075.1675
[13 empty] | 8 | 41-45 (05 UND) - RUA EMILIA G S - LD | 98.25 | 8075.1675
[13 empty] | 9 | 46-50 (05 UND) - RUA EMILIA G S - LD | 98.25 | 8075.1675
Serviço | 7.8 | SINAPI | 87265 | REVESTIMENTO CERÂMICO PARA PAREDES INTERNAS COM PLACAS TIPO ESMALTADA DE DIMENSÕES 20X20 CM APLICADAS NA ALTURA INTEIRA DAS PAREDES. AF_02/2023_PE | 192 | M2 | 59.84 | 59.84 | 25% | 74.8 | 14361.59 |  | 1 | 01-06 (06 UND) - RUA INHOTIN - LE | 23.04 | 1723.392
[13 empty] | 2 | 07-12 (06 UND) - RUA INHOTIN - LD | 23.04 | 1723.392
[13 empty] | 3 | 13-18 (06 UND) - RUA JARDINS - LE | 23.04 | 1723.392
[13 empty] | 4 | 19-24 (06 UND) - RUA EMILIA G S - LE | 23.04 | 1723.392
[13 empty] | 5 | 25-30 (06 UND) - RUA EMILIA G S - LE | 23.04 | 1723.392
[13 empty] | 6 | 31-35 (05 UND) - RUA EMILIA G S - LD | 19.2 | 1436.16
[13 empty] | 7 | 36-40 (05 UND) - RUA EMILIA G S - LD | 19.2 | 1436.16
[13 empty] | 8 | 41-45 (05 UND) - RUA EMILIA G S - LD | 19.2 | 1436.16
[13 empty] | 9 | 46-50 (05 UND) - RUA EMILIA G S - LD | 19.2 | 1436.16
Serviço | 7.9 | SINAPI | 87905 | CHAPISCO APLICADO EM ALVENARIA (COM PRESENÇA DE VÃOS) E ESTRUTURAS DE CONCRETO DE FACHADA, COM COLHER DE PEDREIRO. ARGAMASSA TRAÇO 1:3 COM PREPARO EM BETONEIRA 400L. AF_10/2022 | 1517.5 | M2 | 8.89 | 8.89 | 25% | 11.1125 | 16859.41 |  | 1 | 01-06 (06 UND) - RUA INHOTIN - LE | 182.1 | 2023.131
[13 empty] | 2 | 07-12 (06 UND) - RUA INHOTIN - LD | 182.1 | 2023.131
[13 empty] | 3 | 13-18 (06 UND) - RUA JARDINS - LE | 182.1 | 2023.131
[13 empty] | 4 | 19-24 (06 UND) - RUA EMILIA G S - LE | 182.1 | 2023.131
[13 empty] | 5 | 25-30 (06 UND) - RUA EMILIA G S - LE | 182.1 | 2023.131
[13 empty] | 6 | 31-35 (05 UND) - RUA EMILIA G S - LD | 151.75 | 1685.9425
[13 empty] | 7 | 36-40 (05 UND) - RUA EMILIA G S - LD | 151.75 | 1685.9425
[13 empty] | 8 | 41-45 (05 UND) - RUA EMILIA G S - LD | 151.75 | 1685.9425
[13 empty] | 9 | 46-50 (05 UND) - RUA EMILIA G S - LD | 151.75 | 1685.9425
Serviço | 7.10 | SINAPI | 87894 | CHAPISCO APLICADO EM ALVENARIA (SEM PRESENÇA DE VÃOS) E ESTRUTURAS DE CONCRETO DE FACHADA, COM COLHER DE PEDREIRO. ARGAMASSA TRAÇO 1:3 COM PREPARO EM BETONEIRA 400L. AF_10/2022 | 1522.5 | M2 | 7.61 | 7.61 | 25% | 9.5125 | 14479 |  | 1 | 01-06 (06 UND) - RUA INHOTIN - LE | 182.7 | 1737.477
[13 empty] | 2 | 07-12 (06 UND) - RUA INHOTIN - LD | 182.7 | 1737.477
[13 empty] | 3 | 13-18 (06 UND) - RUA JARDINS - LE | 182.7 | 1737.477
[13 empty] | 4 | 19-24 (06 UND) - RUA EMILIA G S - LE | 182.7 | 1737.477
[13 empty] | 5 | 25-30 (06 UND) - RUA EMILIA G S - LE | 182.7 | 1737.477
[13 empty] | 6 | 31-35 (05 UND) - RUA EMILIA G S - LD | 152.25 | 1447.8975
[13 empty] | 7 | 36-40 (05 UND) - RUA EMILIA G S - LD | 152.25 | 1447.8975
[13 empty] | 8 | 41-45 (05 UND) - RUA EMILIA G S - LD | 152.25 | 1447.8975
[13 empty] | 9 | 46-50 (05 UND) - RUA EMILIA G S - LD | 152.25 | 1447.8975
Serviço | 7.11 | SINAPI | 87792 | EMBOÇO OU MASSA ÚNICA EM ARGAMASSA TRAÇO 1:2:8, PREPARO MECÂNICO COM BETONEIRA 400 L, APLICADA MANUALMENTE EM PANOS CEGOS DE FACHADA (SEM PRESENÇA DE VÃOS), ESPESSURA DE 25 MM. AF_08/2022 | 1522.5 | M2 | 44.61 | 44.61 | 25% | 55.7625 | 84894.59 |  | 1 | 01-06 (06 UND) - RUA INHOTIN - LE | 182.7 | 10187.352
[13 empty] | 2 | 07-12 (06 UND) - RUA INHOTIN - LD | 182.7 | 10187.352
[13 empty] | 3 | 13-18 (06 UND) - RUA JARDINS - LE | 182.7 | 10187.352
[13 empty] | 4 | 19-24 (06 UND) - RUA EMILIA G S - LE | 182.7 | 10187.352
[13 empty] | 5 | 25-30 (06 UND) - RUA EMILIA G S - LE | 182.7 | 10187.352
[13 empty] | 6 | 31-35 (05 UND) - RUA EMILIA G S - LD | 152.25 | 8489.46
[13 empty] | 7 | 36-40 (05 UND) - RUA EMILIA G S - LD | 152.25 | 8489.46
[13 empty] | 8 | 41-45 (05 UND) - RUA EMILIA G S - LD | 152.25 | 8489.46
[13 empty] | 9 | 46-50 (05 UND) - RUA EMILIA G S - LD | 152.25 | 8489.46
Serviço | 7.12 | SINAPI | 87775 | EMBOÇO OU MASSA ÚNICA EM ARGAMASSA TRAÇO 1:2:8, PREPARO MECÂNICO COM BETONEIRA 400 L, APLICADA MANUALMENTE EM PANOS DE FACHADA COM PRESENÇA DE VÃOS, ESPESSURA DE 25 MM. AF_08/2022 | 1517.5 | M2 | 60.21 | 60.21 | 25% | 75.2625 | 114207.09 |  | 1 | 01-06 (06 UND) - RUA INHOTIN - LE | 182.1 | 13704.846
[13 empty] | 2 | 07-12 (06 UND) - RUA INHOTIN - LD | 182.1 | 13704.846
[13 empty] | 3 | 13-18 (06 UND) - RUA JARDINS - LE | 182.1 | 13704.846
[13 empty] | 4 | 19-24 (06 UND) - RUA EMILIA G S - LE | 182.1 | 13704.846
[13 empty] | 5 | 25-30 (06 UND) - RUA EMILIA G S - LE | 182.1 | 13704.846
[13 empty] | 6 | 31-35 (05 UND) - RUA EMILIA G S - LD | 151.75 | 11420.705
[13 empty] | 7 | 36-40 (05 UND) - RUA EMILIA G S - LD | 151.75 | 11420.705
[13 empty] | 8 | 41-45 (05 UND) - RUA EMILIA G S - LD | 151.75 | 11420.705
[13 empty] | 9 | 46-50 (05 UND) - RUA EMILIA G S - LD | 151.75 | 11420.705
Serviço | 7.13 | SINAPI | 96111 | FORRO EM RÉGUAS DE PVC, FRISADO, PARA AMBIENTES RESIDENCIAIS, INCLUSIVE ESTRUTURA UNIDIRECIONAL DE FIXAÇÃO. AF_08/2023_PS | 1795 | M2 | 60.03 | 60.03 | 25% | 75.0375 | 134696.82 |  | 1 | 01-06 (06 UND) - RUA INHOTIN - LE | 215.4 | 16163.616
[13 empty] | 2 | 07-12 (06 UND) - RUA INHOTIN - LD | 215.4 | 16163.616
[13 empty] | 3 | 13-18 (06 UND) - RUA JARDINS - LE | 215.4 | 16163.616
[13 empty] | 4 | 19-24 (06 UND) - RUA EMILIA G S - LE | 215.4 | 16163.616
[13 empty] | 5 | 25-30 (06 UND) - RUA EMILIA G S - LE | 215.4 | 16163.616
[13 empty] | 6 | 31-35 (05 UND) - RUA EMILIA G S - LD | 179.5 | 13469.68
[13 empty] | 7 | 36-40 (05 UND) - RUA EMILIA G S - LD | 179.5 | 13469.68
[13 empty] | 8 | 41-45 (05 UND) - RUA EMILIA G S - LD | 179.5 | 13469.68
[13 empty] | 9 | 46-50 (05 UND) - RUA EMILIA G S - LD | 179.5 | 13469.68
Serviço | 7.14 | SINAPI | 88485 | FUNDO SELADOR ACRÍLICO, APLICAÇÃO MANUAL EM PAREDE, UMA DEMÃO. AF_04/2023 | 5630.5 | M2 | 4.68 | 4.68 | 25% | 5.85 | 32938.41 |  | 1 | 01-06 (06 UND) - RUA INHOTIN - LE | 675.66 | 3952.611
[13 empty] | 2 | 07-12 (06 UND) - RUA INHOTIN - LD | 675.66 | 3952.611
[13 empty] | 3 | 13-18 (06 UND) - RUA JARDINS - LE | 675.66 | 3952.611
[13 empty] | 4 | 19-24 (06 UND) - RUA EMILIA G S - LE | 675.66 | 3952.611
[13 empty] | 5 | 25-30 (06 UND) - RUA EMILIA G S - LE | 675.66 | 3952.611
[13 empty] | 6 | 31-35 (05 UND) - RUA EMILIA G S - LD | 563.05 | 3293.8425
[13 empty] | 7 | 36-40 (05 UND) - RUA EMILIA G S - LD | 563.05 | 3293.8425
[13 empty] | 8 | 41-45 (05 UND) - RUA EMILIA G S - LD | 563.05 | 3293.8425
[13 empty] | 9 | 46-50 (05 UND) - RUA EMILIA G S - LD | 563.05 | 3293.8425
Serviço | 7.15 | SINAPI | 88484 | FUNDO SELADOR ACRÍLICO, APLICAÇÃO MANUAL EM TETO, UMA DEMÃO. AF_04/2023 | 222 | M2 | 5.73 | 5.73 | 25% | 7.1625 | 1589.5 |  | 1 | 01-06 (06 UND) - RUA INHOTIN - LE | 26.64 | 190.7424
[13 empty] | 2 | 07-12 (06 UND) - RUA INHOTIN - LD | 26.64 | 190.7424
[13 empty] | 3 | 13-18 (06 UND) - RUA JARDINS - LE | 26.64 | 190.7424
[13 empty] | 4 | 19-24 (06 UND) - RUA EMILIA G S - LE | 26.64 | 190.7424
[13 empty] | 5 | 25-30 (06 UND) - RUA EMILIA G S - LE | 26.64 | 190.7424
[13 empty] | 6 | 31-35 (05 UND) - RUA EMILIA G S - LD | 22.2 | 158.952
[13 empty] | 7 | 36-40 (05 UND) - RUA EMILIA G S - LD | 22.2 | 158.952
[13 empty] | 8 | 41-45 (05 UND) - RUA EMILIA G S - LD | 22.2 | 158.952
[13 empty] | 9 | 46-50 (05 UND) - RUA EMILIA G S - LD | 22.2 | 158.952
Serviço | 7.16 | SINAPI | 104640 | PINTURA LÁTEX ACRÍLICA STANDARD, APLICAÇÃO MANUAL EM TETO, DUAS DEMÃOS. AF_04/2023 | 222 | M2 | 13.88 | 13.88 | 25% | 17.35 | 3851.68 |  | 1 | 01-06 (06 UND) - RUA INHOTIN - LE | 26.64 | 462.204
[13 empty] | 2 | 07-12 (06 UND) - RUA INHOTIN - LD | 26.64 | 462.204
[13 empty] | 3 | 13-18 (06 UND) - RUA JARDINS - LE | 26.64 | 462.204
[13 empty] | 4 | 19-24 (06 UND) - RUA EMILIA G S - LE | 26.64 | 462.204
[13 empty] | 5 | 25-30 (06 UND) - RUA EMILIA G S - LE | 26.64 | 462.204
[13 empty] | 6 | 31-35 (05 UND) - RUA EMILIA G S - LD | 22.2 | 385.17
[13 empty] | 7 | 36-40 (05 UND) - RUA EMILIA G S - LD | 22.2 | 385.17
[13 empty] | 8 | 41-45 (05 UND) - RUA EMILIA G S - LD | 22.2 | 385.17
[13 empty] | 9 | 46-50 (05 UND) - RUA EMILIA G S - LD | 22.2 | 385.17
Serviço | 7.17 | SINAPI | 104642 | PINTURA LÁTEX ACRÍLICA STANDARD, APLICAÇÃO MANUAL EM PAREDES, DUAS DEMÃOS. AF_04/2023 | 5630.5 | M2 | 11.3 | 11.3 | 25% | 14.125 | 79559 |  | 1 | 01-06 (06 UND) - RUA INHOTIN - LE | 675.66 | 9547.0758
[13 empty] | 2 | 07-12 (06 UND) - RUA INHOTIN - LD | 675.66 | 9547.0758
[13 empty] | 3 | 13-18 (06 UND) - RUA JARDINS - LE | 675.66 | 9547.0758
[13 empty] | 4 | 19-24 (06 UND) - RUA EMILIA G S - LE | 675.66 | 9547.0758
[13 empty] | 5 | 25-30 (06 UND) - RUA EMILIA G S - LE | 675.66 | 9547.0758
[13 empty] | 6 | 31-35 (05 UND) - RUA EMILIA G S - LD | 563.05 | 7955.8965
[13 empty] | 7 | 36-40 (05 UND) - RUA EMILIA G S - LD | 563.05 | 7955.8965
[13 empty] | 8 | 41-45 (05 UND) - RUA EMILIA G S - LD | 563.05 | 7955.8965
[13 empty] | 9 | 46-50 (05 UND) - RUA EMILIA G S - LD | 563.05 | 7955.8965
Serviço | 7.18 | SINAPI | 88415 | APLICAÇÃO MANUAL DE FUNDO SELADOR ACRÍLICO EM PAREDES EXTERNAS DE CASAS. AF_03/2024 | 3040 | M2 | 5.6 | 5.6 | 25% | 7 | 21280 |  | 1 | 01-06 (06 UND) - RUA INHOTIN - LE | 364.8 | 2553.6
[13 empty] | 2 | 07-12 (06 UND) - RUA INHOTIN - LD | 364.8 | 2553.6
[13 empty] | 3 | 13-18 (06 UND) - RUA JARDINS - LE | 364.8 | 2553.6
[13 empty] | 4 | 19-24 (06 UND) - RUA EMILIA G S - LE | 364.8 | 2553.6
[13 empty] | 5 | 25-30 (06 UND) - RUA EMILIA G S - LE | 364.8 | 2553.6
[13 empty] | 6 | 31-35 (05 UND) - RUA EMILIA G S - LD | 304 | 2128
[13 empty] | 7 | 36-40 (05 UND) - RUA EMILIA G S - LD | 304 | 2128
[13 empty] | 8 | 41-45 (05 UND) - RUA EMILIA G S - LD | 304 | 2128
[13 empty] | 9 | 46-50 (05 UND) - RUA EMILIA G S - LD | 304 | 2128
Serviço | 7.19 | SINAPI | 104642 | PINTURA LÁTEX ACRÍLICA STANDARD, APLICAÇÃO MANUAL EM PAREDES, DUAS DEMÃOS. AF_04/2023 | 3040 | M2 | 11.3 | 11.3 | 25% | 14.125 | 42955.18 |  | 1 | 01-06 (06 UND) - RUA INHOTIN - LE | 364.8 | 5154.624
[13 empty] | 2 | 07-12 (06 UND) - RUA INHOTIN - LD | 364.8 | 5154.624
[13 empty] | 3 | 13-18 (06 UND) - RUA JARDINS - LE | 364.8 | 5154.624
[13 empty] | 4 | 19-24 (06 UND) - RUA EMILIA G S - LE | 364.8 | 5154.624
[13 empty] | 5 | 25-30 (06 UND) - RUA EMILIA G S - LE | 364.8 | 5154.624
[13 empty] | 6 | 31-35 (05 UND) - RUA EMILIA G S - LD | 304 | 4295.52
[13 empty] | 7 | 36-40 (05 UND) - RUA EMILIA G S - LD | 304 | 4295.52
[13 empty] | 8 | 41-45 (05 UND) - RUA EMILIA G S - LD | 304 | 4295.52
[13 empty] | 9 | 46-50 (05 UND) - RUA EMILIA G S - LD | 304 | 4295.52
Serviço | 7.20 | SINAPI | 102193 | LIXAMENTO DE MADEIRA PARA APLICAÇÃO DE FUNDO OU PINTURA. AF_01/2021 | 1050 | M2 | 2.29 | 2.29 | 25% | 2.8625 | 3003 |  | 1 | 01-06 (06 UND) - RUA INHOTIN - LE | 126 | 360.36
[13 empty] | 2 | 07-12 (06 UND) - RUA INHOTIN - LD | 126 | 360.36
[13 empty] | 3 | 13-18 (06 UND) - RUA JARDINS - LE | 126 | 360.36
[13 empty] | 4 | 19-24 (06 UND) - RUA EMILIA G S - LE | 126 | 360.36
[13 empty] | 5 | 25-30 (06 UND) - RUA EMILIA G S - LE | 126 | 360.36
[13 empty] | 6 | 31-35 (05 UND) - RUA EMILIA G S - LD | 105 | 300.3
[13 empty] | 7 | 36-40 (05 UND) - RUA EMILIA G S - LD | 105 | 300.3
[13 empty] | 8 | 41-45 (05 UND) - RUA EMILIA G S - LD | 105 | 300.3
[13 empty] | 9 | 46-50 (05 UND) - RUA EMILIA G S - LD | 105 | 300.3
Serviço | 7.21 | Composição | CPU-06 | PINTURA FUNDO NIVELADOR ACRÍLICO BRANCO EM MADEIRA. AF_01/2021 | 1050 | M2 | 20.7 | 20.7 | 25% | 25.875 | 27174 |  | 1 | 01-06 (06 UND) - RUA INHOTIN - LE | 126 | 3260.88
[13 empty] | 2 | 07-12 (06 UND) - RUA INHOTIN - LD | 126 | 3260.88
[13 empty] | 3 | 13-18 (06 UND) - RUA JARDINS - LE | 126 | 3260.88
[13 empty] | 4 | 19-24 (06 UND) - RUA EMILIA G S - LE | 126 | 3260.88
[13 empty] | 5 | 25-30 (06 UND) - RUA EMILIA G S - LE | 126 | 3260.88
[13 empty] | 6 | 31-35 (05 UND) - RUA EMILIA G S - LD | 105 | 2717.4
[13 empty] | 7 | 36-40 (05 UND) - RUA EMILIA G S - LD | 105 | 2717.4
[13 empty] | 8 | 41-45 (05 UND) - RUA EMILIA G S - LD | 105 | 2717.4
[13 empty] | 9 | 46-50 (05 UND) - RUA EMILIA G S - LD | 105 | 2717.4
Serviço | 7.22 | SINAPI | 102219 | PINTURA TINTA DE ACABAMENTO (PIGMENTADA) ESMALTE SINTÉTICO ACETINADO EM MADEIRA, 2 DEMÃOS. AF_01/2021 | 1050 | M2 | 19.92 | 19.92 | 25% | 24.9 | 26145 |  | 1 | 01-06 (06 UND) - RUA INHOTIN - LE | 126 | 3137.4
[13 empty] | 2 | 07-12 (06 UND) - RUA INHOTIN - LD | 126 | 3137.4
[13 empty] | 3 | 13-18 (06 UND) - RUA JARDINS - LE | 126 | 3137.4
[13 empty] | 4 | 19-24 (06 UND) - RUA EMILIA G S - LE | 126 | 3137.4
[13 empty] | 5 | 25-30 (06 UND) - RUA EMILIA G S - LE | 126 | 3137.4
[13 empty] | 6 | 31-35 (05 UND) - RUA EMILIA G S - LD | 105 | 2614.5
[13 empty] | 7 | 36-40 (05 UND) - RUA EMILIA G S - LD | 105 | 2614.5
[13 empty] | 8 | 41-45 (05 UND) - RUA EMILIA G S - LD | 105 | 2614.5
[13 empty] | 9 | 46-50 (05 UND) - RUA EMILIA G S - LD | 105 | 2614.5
Macrosserviço | 8 |  |  | PAVIMENTAÇÕES | [6 empty] | 689691.14
Serviço | 8.1 | SINAPI | 97084 | COMPACTAÇÃO MECÂNICA DE SOLO PARA EXECUÇÃO DE RADIER, PISO DE CONCRETO OU LAJE SOBRE SOLO, COM COMPACTADOR DE SOLOS TIPO PLACA VIBRATÓRIA. AF_09/2021 | 2693.5 | M2 | 0.75 | 0.75 | 25% | 0.9375 | 2531.91 |  | 1 | 01-06 (06 UND) - RUA INHOTIN - LE | 323.22 | 303.8268
[13 empty] | 2 | 07-12 (06 UND) - RUA INHOTIN - LD | 323.22 | 303.8268
[13 empty] | 3 | 13-18 (06 UND) - RUA JARDINS - LE | 323.22 | 303.8268
[13 empty] | 4 | 19-24 (06 UND) - RUA EMILIA G S - LE | 323.22 | 303.8268
[13 empty] | 5 | 25-30 (06 UND) - RUA EMILIA G S - LE | 323.22 | 303.8268
[13 empty] | 6 | 31-35 (05 UND) - RUA EMILIA G S - LD | 269.35 | 253.189
[13 empty] | 7 | 36-40 (05 UND) - RUA EMILIA G S - LD | 269.35 | 253.189
[13 empty] | 8 | 41-45 (05 UND) - RUA EMILIA G S - LD | 269.35 | 253.189
[13 empty] | 9 | 46-50 (05 UND) - RUA EMILIA G S - LD | 269.35 | 253.189
Serviço | 8.2 | SINAPI | 100322 | LASTRO COM MATERIAL GRANULAR (PEDRA BRITADA N.3), APLICADO EM PISOS OU LAJES SOBRE SOLO, ESPESSURA DE *10 CM*. AF_01/2024 | 269.5 | M3 | 211.84 | 211.84 | 25% | 264.8 | 71363.59 |  | 1 | 01-06 (06 UND) - RUA INHOTIN - LE | 32.34 | 8563.632
[13 empty] | 2 | 07-12 (06 UND) - RUA INHOTIN - LD | 32.34 | 8563.632
[13 empty] | 3 | 13-18 (06 UND) - RUA JARDINS - LE | 32.34 | 8563.632
[13 empty] | 4 | 19-24 (06 UND) - RUA EMILIA G S - LE | 32.34 | 8563.632
[13 empty] | 5 | 25-30 (06 UND) - RUA EMILIA G S - LE | 32.34 | 8563.632
[13 empty] | 6 | 31-35 (05 UND) - RUA EMILIA G S - LD | 26.95 | 7136.36
[13 empty] | 7 | 36-40 (05 UND) - RUA EMILIA G S - LD | 26.95 | 7136.36
[13 empty] | 8 | 41-45 (05 UND) - RUA EMILIA G S - LD | 26.95 | 7136.36
[13 empty] | 9 | 46-50 (05 UND) - RUA EMILIA G S - LD | 26.95 | 7136.36
Serviço | 8.3 | SINAPI | 97087 | CAMADA SEPARADORA PARA EXECUÇÃO DE RADIER, PISO DE CONCRETO OU LAJE SOBRE SOLO, EM LONA PLÁSTICA. AF_09/2021 | 2693.5 | M2 | 2.63 | 2.63 | 25% | 3.2875 | 8861.59 |  | 1 | 01-06 (06 UND) - RUA INHOTIN - LE | 323.22 | 1063.3938
[13 empty] | 2 | 07-12 (06 UND) - RUA INHOTIN - LD | 323.22 | 1063.3938
[13 empty] | 3 | 13-18 (06 UND) - RUA JARDINS - LE | 323.22 | 1063.3938
[13 empty] | 4 | 19-24 (06 UND) - RUA EMILIA G S - LE | 323.22 | 1063.3938
[13 empty] | 5 | 25-30 (06 UND) - RUA EMILIA G S - LE | 323.22 | 1063.3938
[13 empty] | 6 | 31-35 (05 UND) - RUA EMILIA G S - LD | 269.35 | 886.1615
[13 empty] | 7 | 36-40 (05 UND) - RUA EMILIA G S - LD | 269.35 | 886.1615
[13 empty] | 8 | 41-45 (05 UND) - RUA EMILIA G S - LD | 269.35 | 886.1615
[13 empty] | 9 | 46-50 (05 UND) - RUA EMILIA G S - LD | 269.35 | 886.1615
Serviço | 8.4 | SINAPI | 95241 | LASTRO DE CONCRETO MAGRO, APLICADO EM PISOS, LAJES SOBRE SOLO OU RADIERS, ESPESSURA DE 5 CM. AF_01/2024 | 2693.5 | M2 | 41.81 | 41.81 | 25% | 52.2625 | 140762.32 |  | 1 | 01-06 (06 UND) - RUA INHOTIN - LE | 323.22 | 16891.4772
[13 empty] | 2 | 07-12 (06 UND) - RUA INHOTIN - LD | 323.22 | 16891.4772
[13 empty] | 3 | 13-18 (06 UND) - RUA JARDINS - LE | 323.22 | 16891.4772
[13 empty] | 4 | 19-24 (06 UND) - RUA EMILIA G S - LE | 323.22 | 16891.4772
[13 empty] | 5 | 25-30 (06 UND) - RUA EMILIA G S - LE | 323.22 | 16891.4772
[13 empty] | 6 | 31-35 (05 UND) - RUA EMILIA G S - LD | 269.35 | 14076.231
[13 empty] | 7 | 36-40 (05 UND) - RUA EMILIA G S - LD | 269.35 | 14076.231
[13 empty] | 8 | 41-45 (05 UND) - RUA EMILIA G S - LD | 269.35 | 14076.231
[13 empty] | 9 | 46-50 (05 UND) - RUA EMILIA G S - LD | 269.35 | 14076.231
Serviço | 8.5 | SINAPI | 87745 | CONTRAPISO EM ARGAMASSA TRAÇO 1:4 (CIMENTO E AREIA), PREPARO MECÂNICO COM BETONEIRA 400 L, APLICADO EM ÁREAS MOLHADAS SOBRE LAJE, ADERIDO, ACABAMENTO NÃO REFORÇADO, ESPESSURA 3CM. AF_07/2021 | 756.5 | M2 | 57.55 | 57.55 | 25% | 71.9375 | 54422.59 |  | 1 | 01-06 (06 UND) - RUA INHOTIN - LE | 90.78 | 6530.7132
[13 empty] | 2 | 07-12 (06 UND) - RUA INHOTIN - LD | 90.78 | 6530.7132
[13 empty] | 3 | 13-18 (06 UND) - RUA JARDINS - LE | 90.78 | 6530.7132
[13 empty] | 4 | 19-24 (06 UND) - RUA EMILIA G S - LE | 90.78 | 6530.7132
[13 empty] | 5 | 25-30 (06 UND) - RUA EMILIA G S - LE | 90.78 | 6530.7132
[13 empty] | 6 | 31-35 (05 UND) - RUA EMILIA G S - LD | 75.65 | 5442.261
[13 empty] | 7 | 36-40 (05 UND) - RUA EMILIA G S - LD | 75.65 | 5442.261
[13 empty] | 8 | 41-45 (05 UND) - RUA EMILIA G S - LD | 75.65 | 5442.261
[13 empty] | 9 | 46-50 (05 UND) - RUA EMILIA G S - LD | 75.65 | 5442.261
Serviço | 8.6 | SINAPI | 87630 | CONTRAPISO EM ARGAMASSA TRAÇO 1:4 (CIMENTO E AREIA), PREPARO MECÂNICO COM BETONEIRA 400 L, APLICADO EM ÁREAS SECAS SOBRE LAJE, ADERIDO, ACABAMENTO NÃO REFORÇADO, ESPESSURA 3CM. AF_07/2021 | 1609.5 | M2 | 44.14 | 44.14 | 25% | 55.175 | 88812.23 |  | 1 | 01-06 (06 UND) - RUA INHOTIN - LE | 193.14 | 10657.4652
[13 empty] | 2 | 07-12 (06 UND) - RUA INHOTIN - LD | 193.14 | 10657.4652
[13 empty] | 3 | 13-18 (06 UND) - RUA JARDINS - LE | 193.14 | 10657.4652
[13 empty] | 4 | 19-24 (06 UND) - RUA EMILIA G S - LE | 193.14 | 10657.4652
[13 empty] | 5 | 25-30 (06 UND) - RUA EMILIA G S - LE | 193.14 | 10657.4652
[13 empty] | 6 | 31-35 (05 UND) - RUA EMILIA G S - LD | 160.95 | 8881.221
[13 empty] | 7 | 36-40 (05 UND) - RUA EMILIA G S - LD | 160.95 | 8881.221
[13 empty] | 8 | 41-45 (05 UND) - RUA EMILIA G S - LD | 160.95 | 8881.221
[13 empty] | 9 | 46-50 (05 UND) - RUA EMILIA G S - LD | 160.95 | 8881.221
Serviço | 8.7 | SINAPI | 87247 | REVESTIMENTO CERÂMICO PARA PISO COM PLACAS TIPO ESMALTADA DE DIMENSÕES 35X35 CM APLICADA EM AMBIENTES DE ÁREA ENTRE 5 M2 E 10 M2. AF_02/2023_PE | 840 | M2 | 60.15 | 60.15 | 25% | 75.1875 | 63159.59 |  | 1 | 01-06 (06 UND) - RUA INHOTIN - LE | 100.8 | 7579.152
[13 empty] | 2 | 07-12 (06 UND) - RUA INHOTIN - LD | 100.8 | 7579.152
[13 empty] | 3 | 13-18 (06 UND) - RUA JARDINS - LE | 100.8 | 7579.152
[13 empty] | 4 | 19-24 (06 UND) - RUA EMILIA G S - LE | 100.8 | 7579.152
[13 empty] | 5 | 25-30 (06 UND) - RUA EMILIA G S - LE | 100.8 | 7579.152
[13 empty] | 6 | 31-35 (05 UND) - RUA EMILIA G S - LD | 84 | 6315.96
[13 empty] | 7 | 36-40 (05 UND) - RUA EMILIA G S - LD | 84 | 6315.96
[13 empty] | 8 | 41-45 (05 UND) - RUA EMILIA G S - LD | 84 | 6315.96
[13 empty] | 9 | 46-50 (05 UND) - RUA EMILIA G S - LD | 84 | 6315.96
Serviço | 8.8 | SINAPI | 87248 | REVESTIMENTO CERÂMICO PARA PISO COM PLACAS TIPO ESMALTADA DE DIMENSÕES 35X35 CM APLICADA EM AMBIENTES DE ÁREA MAIOR QUE 10 M2. AF_02/2023_PE | 955 | M2 | 51.58 | 51.58 | 25% | 64.475 | 61578.41 |  | 1 | 01-06 (06 UND) - RUA INHOTIN - LE | 114.6 | 7389.408
[13 empty] | 2 | 07-12 (06 UND) - RUA INHOTIN - LD | 114.6 | 7389.408
[13 empty] | 3 | 13-18 (06 UND) - RUA JARDINS - LE | 114.6 | 7389.408
[13 empty] | 4 | 19-24 (06 UND) - RUA EMILIA G S - LE | 114.6 | 7389.408
[13 empty] | 5 | 25-30 (06 UND) - RUA EMILIA G S - LE | 114.6 | 7389.408
[13 empty] | 6 | 31-35 (05 UND) - RUA EMILIA G S - LD | 95.5 | 6157.84
[13 empty] | 7 | 36-40 (05 UND) - RUA EMILIA G S - LD | 95.5 | 6157.84
[13 empty] | 8 | 41-45 (05 UND) - RUA EMILIA G S - LD | 95.5 | 6157.84
[13 empty] | 9 | 46-50 (05 UND) - RUA EMILIA G S - LD | 95.5 | 6157.84
Serviço | 8.9 | SINAPI | 87246 | REVESTIMENTO CERÂMICO PARA PISO COM PLACAS TIPO ESMALTADA DE DIMENSÕES 35X35 CM APLICADA EM AMBIENTES DE ÁREA MENOR QUE 5 M2. AF_02/2023_PE | 649 | M2 | 68.21 | 68.21 | 25% | 85.2625 | 55333.73 |  | 1 | 01-06 (06 UND) - RUA INHOTIN - LE | 77.88 | 6640.0488
[13 empty] | 2 | 07-12 (06 UND) - RUA INHOTIN - LD | 77.88 | 6640.0488
[13 empty] | 3 | 13-18 (06 UND) - RUA JARDINS - LE | 77.88 | 6640.0488
[13 empty] | 4 | 19-24 (06 UND) - RUA EMILIA G S - LE | 77.88 | 6640.0488
[13 empty] | 5 | 25-30 (06 UND) - RUA EMILIA G S - LE | 77.88 | 6640.0488
[13 empty] | 6 | 31-35 (05 UND) - RUA EMILIA G S - LD | 64.9 | 5533.374
[13 empty] | 7 | 36-40 (05 UND) - RUA EMILIA G S - LD | 64.9 | 5533.374
[13 empty] | 8 | 41-45 (05 UND) - RUA EMILIA G S - LD | 64.9 | 5533.374
[13 empty] | 9 | 46-50 (05 UND) - RUA EMILIA G S - LD | 64.9 | 5533.374
Serviço | 8.10 | SINAPI | 97084 | COMPACTAÇÃO MECÂNICA DE SOLO PARA EXECUÇÃO DE RADIER, PISO DE CONCRETO OU LAJE SOBRE SOLO, COM COMPACTADOR DE SOLOS TIPO PLACA VIBRATÓRIA. AF_09/2021 | 807.5 | M2 | 0.75 | 0.75 | 25% | 0.9375 | 759.09 |  | 1 | 01-06 (06 UND) - RUA INHOTIN - LE | 96.9 | 91.086
[13 empty] | 2 | 07-12 (06 UND) - RUA INHOTIN - LD | 96.9 | 91.086
[13 empty] | 3 | 13-18 (06 UND) - RUA JARDINS - LE | 96.9 | 91.086
[13 empty] | 4 | 19-24 (06 UND) - RUA EMILIA G S - LE | 96.9 | 91.086
[13 empty] | 5 | 25-30 (06 UND) - RUA EMILIA G S - LE | 96.9 | 91.086
[13 empty] | 6 | 31-35 (05 UND) - RUA EMILIA G S - LD | 80.75 | 75.905
[13 empty] | 7 | 36-40 (05 UND) - RUA EMILIA G S - LD | 80.75 | 75.905
[13 empty] | 8 | 41-45 (05 UND) - RUA EMILIA G S - LD | 80.75 | 75.905
[13 empty] | 9 | 46-50 (05 UND) - RUA EMILIA G S - LD | 80.75 | 75.905
Serviço | 8.11 | SINAPI | 94990 | EXECUÇÃO DE PASSEIO (CALÇADA) OU PISO DE CONCRETO COM CONCRETO MOLDADO IN LOCO, FEITO EM OBRA, ACABAMENTO CONVENCIONAL, NÃO ARMADO. AF_08/2022 | 56.5 | M3 | 861.65 | 861.65 | 25% | 1077.0625 | 60853.91 |  | 1 | 01-06 (06 UND) - RUA INHOTIN - LE | 6.78 | 7302.4668
[13 empty] | 2 | 07-12 (06 UND) - RUA INHOTIN - LD | 6.78 | 7302.4668
[13 empty] | 3 | 13-18 (06 UND) - RUA JARDINS - LE | 6.78 | 7302.4668
[13 empty] | 4 | 19-24 (06 UND) - RUA EMILIA G S - LE | 6.78 | 7302.4668
[13 empty] | 5 | 25-30 (06 UND) - RUA EMILIA G S - LE | 6.78 | 7302.4668
[13 empty] | 6 | 31-35 (05 UND) - RUA EMILIA G S - LD | 5.65 | 6085.389
[13 empty] | 7 | 36-40 (05 UND) - RUA EMILIA G S - LD | 5.65 | 6085.389
[13 empty] | 8 | 41-45 (05 UND) - RUA EMILIA G S - LD | 5.65 | 6085.389
[13 empty] | 9 | 46-50 (05 UND) - RUA EMILIA G S - LD | 5.65 | 6085.389
Serviço | 8.12 | SINAPI | 98695 | SOLEIRA EM MÁRMORE, LARGURA 15 CM, ESPESSURA 2,0 CM. AF_09/2020 | 126 | M | 87.04 | 87.04 | 25% | 108.8 | 13708.82 |  | 1 | 01-06 (06 UND) - RUA INHOTIN - LE | 15.12 | 1645.056
[13 empty] | 2 | 07-12 (06 UND) - RUA INHOTIN - LD | 15.12 | 1645.056
[13 empty] | 3 | 13-18 (06 UND) - RUA JARDINS - LE | 15.12 | 1645.056
[13 empty] | 4 | 19-24 (06 UND) - RUA EMILIA G S - LE | 15.12 | 1645.056
[13 empty] | 5 | 25-30 (06 UND) - RUA EMILIA G S - LE | 15.12 | 1645.056
[13 empty] | 6 | 31-35 (05 UND) - RUA EMILIA G S - LD | 12.6 | 1370.88
[13 empty] | 7 | 36-40 (05 UND) - RUA EMILIA G S - LD | 12.6 | 1370.88
[13 empty] | 8 | 41-45 (05 UND) - RUA EMILIA G S - LD | 12.6 | 1370.88
[13 empty] | 9 | 46-50 (05 UND) - RUA EMILIA G S - LD | 12.6 | 1370.88
Serviço | 8.13 | SINAPI | 88648 | RODAPÉ CERÂMICO DE 7CM DE ALTURA COM PLACAS TIPO ESMALTADA DE DIMENSÕES 35X35CM. AF_02/2023 | 1935 | M | 7.7 | 7.7 | 25% | 9.625 | 18634.09 |  | 1 | 01-06 (06 UND) - RUA INHOTIN - LE | 232.2 | 2236.086
[13 empty] | 2 | 07-12 (06 UND) - RUA INHOTIN - LD | 232.2 | 2236.086
[13 empty] | 3 | 13-18 (06 UND) - RUA JARDINS - LE | 232.2 | 2236.086
[13 empty] | 4 | 19-24 (06 UND) - RUA EMILIA G S - LE | 232.2 | 2236.086
[13 empty] | 5 | 25-30 (06 UND) - RUA EMILIA G S - LE | 232.2 | 2236.086
[13 empty] | 6 | 31-35 (05 UND) - RUA EMILIA G S - LD | 193.5 | 1863.405
[13 empty] | 7 | 36-40 (05 UND) - RUA EMILIA G S - LD | 193.5 | 1863.405
[13 empty] | 8 | 41-45 (05 UND) - RUA EMILIA G S - LD | 193.5 | 1863.405
[13 empty] | 9 | 46-50 (05 UND) - RUA EMILIA G S - LD | 193.5 | 1863.405
Serviço | 8.14 | SINAPI | 101965 | PEITORIL LINEAR EM GRANITO OU MÁRMORE, L = 15CM, ASSENTADO COM ARGAMASSA 1:6 COM ADITIVO. AF_11/2020 | 325 | M | 120.39 | 120.39 | 25% | 150.4875 | 48909.27 |  | 1 | 01-06 (06 UND) - RUA INHOTIN - LE | 39 | 5869.11
[13 empty] | 2 | 07-12 (06 UND) - RUA INHOTIN - LD | 39 | 5869.11
[13 empty] | 3 | 13-18 (06 UND) - RUA JARDINS - LE | 39 | 5869.11
[13 empty] | 4 | 19-24 (06 UND) - RUA EMILIA G S - LE | 39 | 5869.11
[13 empty] | 5 | 25-30 (06 UND) - RUA EMILIA G S - LE | 39 | 5869.11
[13 empty] | 6 | 31-35 (05 UND) - RUA EMILIA G S - LD | 32.5 | 4890.925
[13 empty] | 7 | 36-40 (05 UND) - RUA EMILIA G S - LD | 32.5 | 4890.925
[13 empty] | 8 | 41-45 (05 UND) - RUA EMILIA G S - LD | 32.5 | 4890.925
[13 empty] | 9 | 46-50 (05 UND) - RUA EMILIA G S - LD | 32.5 | 4890.925
Macrosserviço | 9 |  |  | INSTALAÇÕES | [6 empty] | 1230832.62
Serviço | 9.1 | SINAPI | 93653 | DISJUNTOR MONOPOLAR TIPO DIN, CORRENTE NOMINAL DE 10A - FORNECIMENTO E INSTALAÇÃO. AF_10/2020 | 100 | UN | 14.59 | 14.59 | 25% | 18.2375 | 1824 |  | 1 | 01-06 (06 UND) - RUA INHOTIN - LE | 12 | 218.88
[13 empty] | 2 | 07-12 (06 UND) - RUA INHOTIN - LD | 12 | 218.88
[13 empty] | 3 | 13-18 (06 UND) - RUA JARDINS - LE | 12 | 218.88
[13 empty] | 4 | 19-24 (06 UND) - RUA EMILIA G S - LE | 12 | 218.88
[13 empty] | 5 | 25-30 (06 UND) - RUA EMILIA G S - LE | 12 | 218.88
[13 empty] | 6 | 31-35 (05 UND) - RUA EMILIA G S - LD | 10 | 182.4
[13 empty] | 7 | 36-40 (05 UND) - RUA EMILIA G S - LD | 10 | 182.4
[13 empty] | 8 | 41-45 (05 UND) - RUA EMILIA G S - LD | 10 | 182.4
[13 empty] | 9 | 46-50 (05 UND) - RUA EMILIA G S - LD | 10 | 182.4
Serviço | 9.2 | SINAPI | 93654 | DISJUNTOR MONOPOLAR TIPO DIN, CORRENTE NOMINAL DE 16A - FORNECIMENTO E INSTALAÇÃO. AF_10/2020 | 50 | UN | 15.3 | 15.3 | 25% | 19.125 | 956.5 |  | 1 | 01-06 (06 UND) - RUA INHOTIN - LE | 6 | 114.78
[13 empty] | 2 | 07-12 (06 UND) - RUA INHOTIN - LD | 6 | 114.78
[13 empty] | 3 | 13-18 (06 UND) - RUA JARDINS - LE | 6 | 114.78
[13 empty] | 4 | 19-24 (06 UND) - RUA EMILIA G S - LE | 6 | 114.78
[13 empty] | 5 | 25-30 (06 UND) - RUA EMILIA G S - LE | 6 | 114.78
[13 empty] | 6 | 31-35 (05 UND) - RUA EMILIA G S - LD | 5 | 95.65
[13 empty] | 7 | 36-40 (05 UND) - RUA EMILIA G S - LD | 5 | 95.65
[13 empty] | 8 | 41-45 (05 UND) - RUA EMILIA G S - LD | 5 | 95.65
[13 empty] | 9 | 46-50 (05 UND) - RUA EMILIA G S - LD | 5 | 95.65
Serviço | 9.3 | SINAPI | 93655 | DISJUNTOR MONOPOLAR TIPO DIN, CORRENTE NOMINAL DE 20A - FORNECIMENTO E INSTALAÇÃO. AF_10/2020 | 50 | UN | 16.79 | 16.79 | 25% | 20.9875 | 1049.5 |  | 1 | 01-06 (06 UND) - RUA INHOTIN - LE | 6 | 125.94
[13 empty] | 2 | 07-12 (06 UND) - RUA INHOTIN - LD | 6 | 125.94
[13 empty] | 3 | 13-18 (06 UND) - RUA JARDINS - LE | 6 | 125.94
[13 empty] | 4 | 19-24 (06 UND) - RUA EMILIA G S - LE | 6 | 125.94
[13 empty] | 5 | 25-30 (06 UND) - RUA EMILIA G S - LE | 6 | 125.94
[13 empty] | 6 | 31-35 (05 UND) - RUA EMILIA G S - LD | 5 | 104.95
[13 empty] | 7 | 36-40 (05 UND) - RUA EMILIA G S - LD | 5 | 104.95
[13 empty] | 8 | 41-45 (05 UND) - RUA EMILIA G S - LD | 5 | 104.95
[13 empty] | 9 | 46-50 (05 UND) - RUA EMILIA G S - LD | 5 | 104.95
Serviço | 9.4 | SINAPI | 93658 | DISJUNTOR MONOPOLAR TIPO DIN, CORRENTE NOMINAL DE 40A - FORNECIMENTO E INSTALAÇÃO. AF_10/2020 | 50 | UN | 26.66 | 26.66 | 25% | 33.325 | 1666.5 |  | 1 | 01-06 (06 UND) - RUA INHOTIN - LE | 6 | 199.98
[13 empty] | 2 | 07-12 (06 UND) - RUA INHOTIN - LD | 6 | 199.98
[13 empty] | 3 | 13-18 (06 UND) - RUA JARDINS - LE | 6 | 199.98
[13 empty] | 4 | 19-24 (06 UND) - RUA EMILIA G S - LE | 6 | 199.98
[13 empty] | 5 | 25-30 (06 UND) - RUA EMILIA G S - LE | 6 | 199.98
[13 empty] | 6 | 31-35 (05 UND) - RUA EMILIA G S - LD | 5 | 166.65
[13 empty] | 7 | 36-40 (05 UND) - RUA EMILIA G S - LD | 5 | 166.65
[13 empty] | 8 | 41-45 (05 UND) - RUA EMILIA G S - LD | 5 | 166.65
[13 empty] | 9 | 46-50 (05 UND) - RUA EMILIA G S - LD | 5 | 166.65
Serviço | 9.5 | Composição | CPU-07 | DISJUNTOR BIPOLAR TIPO DR, CORRENTE NOMINAL DE 25A - FORNECIMENTO E INSTALAÇÃO. AF_10/2020 | 100 | UN | 221.09 | 221.09 | 25% | 276.3625 | 27636 |  | 1 | 01-06 (06 UND) - RUA INHOTIN - LE | 12 | 3316.32
[13 empty] | 2 | 07-12 (06 UND) - RUA INHOTIN - LD | 12 | 3316.32
[13 empty] | 3 | 13-18 (06 UND) - RUA JARDINS - LE | 12 | 3316.32
[13 empty] | 4 | 19-24 (06 UND) - RUA EMILIA G S - LE | 12 | 3316.32
[13 empty] | 5 | 25-30 (06 UND) - RUA EMILIA G S - LE | 12 | 3316.32
[13 empty] | 6 | 31-35 (05 UND) - RUA EMILIA G S - LD | 10 | 2763.6
[13 empty] | 7 | 36-40 (05 UND) - RUA EMILIA G S - LD | 10 | 2763.6
[13 empty] | 8 | 41-45 (05 UND) - RUA EMILIA G S - LD | 10 | 2763.6
[13 empty] | 9 | 46-50 (05 UND) - RUA EMILIA G S - LD | 10 | 2763.6
Serviço | 9.6 | Outros | 11.61.04 | PADRÃO CEMIG AÉREO EM MURETA - TIPO A3, CARGA INSTALADA DE 6,3KW ATÉ 10,0KW (1F+N) - LADO OPOSTO À REDE | 50 | UN | 1724.43 | 1724.43 | 25% | 2155.5375 | 107777 |  | 1 | 01-06 (06 UND) - RUA INHOTIN - LE | 6 | 12933.24
[13 empty] | 2 | 07-12 (06 UND) - RUA INHOTIN - LD | 6 | 12933.24
[13 empty] | 3 | 13-18 (06 UND) - RUA JARDINS - LE | 6 | 12933.24
[13 empty] | 4 | 19-24 (06 UND) - RUA EMILIA G S - LE | 6 | 12933.24
[13 empty] | 5 | 25-30 (06 UND) - RUA EMILIA G S - LE | 6 | 12933.24
[13 empty] | 6 | 31-35 (05 UND) - RUA EMILIA G S - LD | 5 | 10777.7
[13 empty] | 7 | 36-40 (05 UND) - RUA EMILIA G S - LD | 5 | 10777.7
[13 empty] | 8 | 41-45 (05 UND) - RUA EMILIA G S - LD | 5 | 10777.7
[13 empty] | 9 | 46-50 (05 UND) - RUA EMILIA G S - LD | 5 | 10777.7
Serviço | 9.7 | Composição | CPU-08 | QUADRO DE DISTRIBUIÇÃO DE LUZ EM PVC PARA 12 DISJUNTORES - FORNECIMENTO E INSTALAÇÃO. | 50 | UN | 252.43 | 252.43 | 25% | 315.5375 | 15777 |  | 1 | 01-06 (06 UND) - RUA INHOTIN - LE | 6 | 1893.24
[13 empty] | 2 | 07-12 (06 UND) - RUA INHOTIN - LD | 6 | 1893.24
[13 empty] | 3 | 13-18 (06 UND) - RUA JARDINS - LE | 6 | 1893.24
[13 empty] | 4 | 19-24 (06 UND) - RUA EMILIA G S - LE | 6 | 1893.24
[13 empty] | 5 | 25-30 (06 UND) - RUA EMILIA G S - LE | 6 | 1893.24
[13 empty] | 6 | 31-35 (05 UND) - RUA EMILIA G S - LD | 5 | 1577.7
[13 empty] | 7 | 36-40 (05 UND) - RUA EMILIA G S - LD | 5 | 1577.7
[13 empty] | 8 | 41-45 (05 UND) - RUA EMILIA G S - LD | 5 | 1577.7
[13 empty] | 9 | 46-50 (05 UND) - RUA EMILIA G S - LD | 5 | 1577.7
Serviço | 9.8 | SINAPI | 103782 | LUMINÁRIA TIPO PLAFON CIRCULAR, DE SOBREPOR, COM LED DE 12/13 W - FORNECIMENTO E INSTALAÇÃO. AF_09/2024 | 350 | UN | 31.64 | 31.64 | 25% | 39.55 | 13842.5 |  | 1 | 01-06 (06 UND) - RUA INHOTIN - LE | 42 | 1661.1
[13 empty] | 2 | 07-12 (06 UND) - RUA INHOTIN - LD | 42 | 1661.1
[13 empty] | 3 | 13-18 (06 UND) - RUA JARDINS - LE | 42 | 1661.1
[13 empty] | 4 | 19-24 (06 UND) - RUA EMILIA G S - LE | 42 | 1661.1
[13 empty] | 5 | 25-30 (06 UND) - RUA EMILIA G S - LE | 42 | 1661.1
[13 empty] | 6 | 31-35 (05 UND) - RUA EMILIA G S - LD | 35 | 1384.25
[13 empty] | 7 | 36-40 (05 UND) - RUA EMILIA G S - LD | 35 | 1384.25
[13 empty] | 8 | 41-45 (05 UND) - RUA EMILIA G S - LD | 35 | 1384.25
[13 empty] | 9 | 46-50 (05 UND) - RUA EMILIA G S - LD | 35 | 1384.25
Serviço | 9.9 | SINAPI | 97610 | LÂMPADA COMPACTA DE LED 10 W, BASE E27 - FORNECIMENTO E INSTALAÇÃO. AF_09/2024 | 350 | UN | 14.8 | 14.8 | 25% | 18.5 | 6475 |  | 1 | 01-06 (06 UND) - RUA INHOTIN - LE | 42 | 777
[13 empty] | 2 | 07-12 (06 UND) - RUA INHOTIN - LD | 42 | 777
[13 empty] | 3 | 13-18 (06 UND) - RUA JARDINS - LE | 42 | 777
[13 empty] | 4 | 19-24 (06 UND) - RUA EMILIA G S - LE | 42 | 777
[13 empty] | 5 | 25-30 (06 UND) - RUA EMILIA G S - LE | 42 | 777
[13 empty] | 6 | 31-35 (05 UND) - RUA EMILIA G S - LD | 35 | 647.5
[13 empty] | 7 | 36-40 (05 UND) - RUA EMILIA G S - LD | 35 | 647.5
[13 empty] | 8 | 41-45 (05 UND) - RUA EMILIA G S - LD | 35 | 647.5
[13 empty] | 9 | 46-50 (05 UND) - RUA EMILIA G S - LD | 35 | 647.5
Serviço | 9.10 | SINAPI | 91953 | INTERRUPTOR SIMPLES (1 MÓDULO), 10A/250V, INCLUINDO SUPORTE E PLACA - FORNECIMENTO E INSTALAÇÃO. AF_03/2023 | 250 | UN | 31.57 | 31.57 | 25% | 39.4625 | 9865 |  | 1 | 01-06 (06 UND) - RUA INHOTIN - LE | 30 | 1183.8
[13 empty] | 2 | 07-12 (06 UND) - RUA INHOTIN - LD | 30 | 1183.8
[13 empty] | 3 | 13-18 (06 UND) - RUA JARDINS - LE | 30 | 1183.8
[13 empty] | 4 | 19-24 (06 UND) - RUA EMILIA G S - LE | 30 | 1183.8
[13 empty] | 5 | 25-30 (06 UND) - RUA EMILIA G S - LE | 30 | 1183.8
[13 empty] | 6 | 31-35 (05 UND) - RUA EMILIA G S - LD | 25 | 986.5
[13 empty] | 7 | 36-40 (05 UND) - RUA EMILIA G S - LD | 25 | 986.5
[13 empty] | 8 | 41-45 (05 UND) - RUA EMILIA G S - LD | 25 | 986.5
[13 empty] | 9 | 46-50 (05 UND) - RUA EMILIA G S - LD | 25 | 986.5
Serviço | 9.11 | SINAPI | 91959 | INTERRUPTOR SIMPLES (2 MÓDULOS), 10A/250V, INCLUINDO SUPORTE E PLACA - FORNECIMENTO E INSTALAÇÃO. AF_03/2023 | 50 | UN | 47.99 | 47.99 | 25% | 59.9875 | 2999.5 |  | 1 | 01-06 (06 UND) - RUA INHOTIN - LE | 6 | 359.94
[13 empty] | 2 | 07-12 (06 UND) - RUA INHOTIN - LD | 6 | 359.94
[13 empty] | 3 | 13-18 (06 UND) - RUA JARDINS - LE | 6 | 359.94
[13 empty] | 4 | 19-24 (06 UND) - RUA EMILIA G S - LE | 6 | 359.94
[13 empty] | 5 | 25-30 (06 UND) - RUA EMILIA G S - LE | 6 | 359.94
[13 empty] | 6 | 31-35 (05 UND) - RUA EMILIA G S - LD | 5 | 299.95
[13 empty] | 7 | 36-40 (05 UND) - RUA EMILIA G S - LD | 5 | 299.95
[13 empty] | 8 | 41-45 (05 UND) - RUA EMILIA G S - LD | 5 | 299.95
[13 empty] | 9 | 46-50 (05 UND) - RUA EMILIA G S - LD | 5 | 299.95
Serviço | 9.12 | SINAPI | 92000 | TOMADA BAIXA DE EMBUTIR (1 MÓDULO), 2P+T 10 A, INCLUINDO SUPORTE E PLACA - FORNECIMENTO E INSTALAÇÃO. AF_03/2023 | 500 | UN | 33.06 | 33.06 | 25% | 41.325 | 20665 |  | 1 | 01-06 (06 UND) - RUA INHOTIN - LE | 60 | 2479.8
[13 empty] | 2 | 07-12 (06 UND) - RUA INHOTIN - LD | 60 | 2479.8
[13 empty] | 3 | 13-18 (06 UND) - RUA JARDINS - LE | 60 | 2479.8
[13 empty] | 4 | 19-24 (06 UND) - RUA EMILIA G S - LE | 60 | 2479.8
[13 empty] | 5 | 25-30 (06 UND) - RUA EMILIA G S - LE | 60 | 2479.8
[13 empty] | 6 | 31-35 (05 UND) - RUA EMILIA G S - LD | 50 | 2066.5
[13 empty] | 7 | 36-40 (05 UND) - RUA EMILIA G S - LD | 50 | 2066.5
[13 empty] | 8 | 41-45 (05 UND) - RUA EMILIA G S - LD | 50 | 2066.5
[13 empty] | 9 | 46-50 (05 UND) - RUA EMILIA G S - LD | 50 | 2066.5
Serviço | 9.13 | SINAPI | 91996 | TOMADA MÉDIA DE EMBUTIR (1 MÓDULO), 2P+T 10 A, INCLUINDO SUPORTE E PLACA - FORNECIMENTO E INSTALAÇÃO. AF_03/2023 | 300 | UN | 37.34 | 37.34 | 25% | 46.675 | 14004 |  | 1 | 01-06 (06 UND) - RUA INHOTIN - LE | 36 | 1680.48
[13 empty] | 2 | 07-12 (06 UND) - RUA INHOTIN - LD | 36 | 1680.48
[13 empty] | 3 | 13-18 (06 UND) - RUA JARDINS - LE | 36 | 1680.48
[13 empty] | 4 | 19-24 (06 UND) - RUA EMILIA G S - LE | 36 | 1680.48
[13 empty] | 5 | 25-30 (06 UND) - RUA EMILIA G S - LE | 36 | 1680.48
[13 empty] | 6 | 31-35 (05 UND) - RUA EMILIA G S - LD | 30 | 1400.4
[13 empty] | 7 | 36-40 (05 UND) - RUA EMILIA G S - LD | 30 | 1400.4
[13 empty] | 8 | 41-45 (05 UND) - RUA EMILIA G S - LD | 30 | 1400.4
[13 empty] | 9 | 46-50 (05 UND) - RUA EMILIA G S - LD | 30 | 1400.4
Serviço | 9.14 | SINAPI | 91993 | TOMADA ALTA DE EMBUTIR (1 MÓDULO), 2P+T 20 A, INCLUINDO SUPORTE E PLACA - FORNECIMENTO E INSTALAÇÃO. AF_03/2023 | 50 | UN | 50.57 | 50.57 | 25% | 63.2125 | 3160.5 |  | 1 | 01-06 (06 UND) - RUA INHOTIN - LE | 6 | 379.26
[13 empty] | 2 | 07-12 (06 UND) - RUA INHOTIN - LD | 6 | 379.26
[13 empty] | 3 | 13-18 (06 UND) - RUA JARDINS - LE | 6 | 379.26
[13 empty] | 4 | 19-24 (06 UND) - RUA EMILIA G S - LE | 6 | 379.26
[13 empty] | 5 | 25-30 (06 UND) - RUA EMILIA G S - LE | 6 | 379.26
[13 empty] | 6 | 31-35 (05 UND) - RUA EMILIA G S - LD | 5 | 316.05
[13 empty] | 7 | 36-40 (05 UND) - RUA EMILIA G S - LD | 5 | 316.05
[13 empty] | 8 | 41-45 (05 UND) - RUA EMILIA G S - LD | 5 | 316.05
[13 empty] | 9 | 46-50 (05 UND) - RUA EMILIA G S - LD | 5 | 316.05
Serviço | 9.15 | SINAPI | 91985 | INTERRUPTOR PULSADOR CAMPAINHA (1 MÓDULO), 10A/250V, INCLUINDO SUPORTE E PLACA - FORNECIMENTO E INSTALAÇÃO. AF_03/2023 | 50 | UN | 30.48 | 30.48 | 25% | 38.1 | 1905 |  | 1 | 01-06 (06 UND) - RUA INHOTIN - LE | 6 | 228.6
[13 empty] | 2 | 07-12 (06 UND) - RUA INHOTIN - LD | 6 | 228.6
[13 empty] | 3 | 13-18 (06 UND) - RUA JARDINS - LE | 6 | 228.6
[13 empty] | 4 | 19-24 (06 UND) - RUA EMILIA G S - LE | 6 | 228.6
[13 empty] | 5 | 25-30 (06 UND) - RUA EMILIA G S - LE | 6 | 228.6
[13 empty] | 6 | 31-35 (05 UND) - RUA EMILIA G S - LD | 5 | 190.5
[13 empty] | 7 | 36-40 (05 UND) - RUA EMILIA G S - LD | 5 | 190.5
[13 empty] | 8 | 41-45 (05 UND) - RUA EMILIA G S - LD | 5 | 190.5
[13 empty] | 9 | 46-50 (05 UND) - RUA EMILIA G S - LD | 5 | 190.5
Serviço | 9.16 | SINAPI | 91987 | CAMPAINHA CIGARRA (1 MÓDULO), 10A/250V, INCLUINDO SUPORTE E PLACA - FORNECIMENTO E INSTALAÇÃO. AF_03/2023 | 50 | UN | 50.2 | 50.2 | 25% | 62.75 | 3137.5 |  | 1 | 01-06 (06 UND) - RUA INHOTIN - LE | 6 | 376.5
[13 empty] | 2 | 07-12 (06 UND) - RUA INHOTIN - LD | 6 | 376.5
[13 empty] | 3 | 13-18 (06 UND) - RUA JARDINS - LE | 6 | 376.5
[13 empty] | 4 | 19-24 (06 UND) - RUA EMILIA G S - LE | 6 | 376.5
[13 empty] | 5 | 25-30 (06 UND) - RUA EMILIA G S - LE | 6 | 376.5
[13 empty] | 6 | 31-35 (05 UND) - RUA EMILIA G S - LD | 5 | 313.75
[13 empty] | 7 | 36-40 (05 UND) - RUA EMILIA G S - LD | 5 | 313.75
[13 empty] | 8 | 41-45 (05 UND) - RUA EMILIA G S - LD | 5 | 313.75
[13 empty] | 9 | 46-50 (05 UND) - RUA EMILIA G S - LD | 5 | 313.75
Serviço | 9.17 | Composição | CPU-09 | SUPORTE PARAFUSADO COM ESPELHO / PLACA DE ENCAIXE 4" X 2" BAIXO (0,30 M DO PISO) PARA PONTO ELÉTRICO - FORNECIMENTO E INSTALAÇÃO. AF_03/2023 | 100 | UN | 9.03 | 9.03 | 25% | 11.2875 | 1129 |  | 1 | 01-06 (06 UND) - RUA INHOTIN - LE | 12 | 135.48
[13 empty] | 2 | 07-12 (06 UND) - RUA INHOTIN - LD | 12 | 135.48
[13 empty] | 3 | 13-18 (06 UND) - RUA JARDINS - LE | 12 | 135.48
[13 empty] | 4 | 19-24 (06 UND) - RUA EMILIA G S - LE | 12 | 135.48
[13 empty] | 5 | 25-30 (06 UND) - RUA EMILIA G S - LE | 12 | 135.48
[13 empty] | 6 | 31-35 (05 UND) - RUA EMILIA G S - LD | 10 | 112.9
[13 empty] | 7 | 36-40 (05 UND) - RUA EMILIA G S - LD | 10 | 112.9
[13 empty] | 8 | 41-45 (05 UND) - RUA EMILIA G S - LD | 10 | 112.9
[13 empty] | 9 | 46-50 (05 UND) - RUA EMILIA G S - LD | 10 | 112.9
Serviço | 9.18 | SINAPI | 91941 | CAIXA RETANGULAR 4" X 2" BAIXA (0,30 M DO PISO), PVC, INSTALADA EM PAREDE - FORNECIMENTO E INSTALAÇÃO. AF_03/2023 | 600 | UN | 12.9 | 12.9 | 25% | 16.125 | 9678 |  | 1 | 01-06 (06 UND) - RUA INHOTIN - LE | 72 | 1161.36
[13 empty] | 2 | 07-12 (06 UND) - RUA INHOTIN - LD | 72 | 1161.36
[13 empty] | 3 | 13-18 (06 UND) - RUA JARDINS - LE | 72 | 1161.36
[13 empty] | 4 | 19-24 (06 UND) - RUA EMILIA G S - LE | 72 | 1161.36
[13 empty] | 5 | 25-30 (06 UND) - RUA EMILIA G S - LE | 72 | 1161.36
[13 empty] | 6 | 31-35 (05 UND) - RUA EMILIA G S - LD | 60 | 967.8
[13 empty] | 7 | 36-40 (05 UND) - RUA EMILIA G S - LD | 60 | 967.8
[13 empty] | 8 | 41-45 (05 UND) - RUA EMILIA G S - LD | 60 | 967.8
[13 empty] | 9 | 46-50 (05 UND) - RUA EMILIA G S - LD | 60 | 967.8
Serviço | 9.19 | SINAPI | 91940 | CAIXA RETANGULAR 4" X 2" MÉDIA (1,30 M DO PISO), PVC, INSTALADA EM PAREDE - FORNECIMENTO E INSTALAÇÃO. AF_03/2023 | 650 | UN | 20.16 | 20.16 | 25% | 25.2 | 16380 |  | 1 | 01-06 (06 UND) - RUA INHOTIN - LE | 78 | 1965.6
[13 empty] | 2 | 07-12 (06 UND) - RUA INHOTIN - LD | 78 | 1965.6
[13 empty] | 3 | 13-18 (06 UND) - RUA JARDINS - LE | 78 | 1965.6
[13 empty] | 4 | 19-24 (06 UND) - RUA EMILIA G S - LE | 78 | 1965.6
[13 empty] | 5 | 25-30 (06 UND) - RUA EMILIA G S - LE | 78 | 1965.6
[13 empty] | 6 | 31-35 (05 UND) - RUA EMILIA G S - LD | 65 | 1638
[13 empty] | 7 | 36-40 (05 UND) - RUA EMILIA G S - LD | 65 | 1638
[13 empty] | 8 | 41-45 (05 UND) - RUA EMILIA G S - LD | 65 | 1638
[13 empty] | 9 | 46-50 (05 UND) - RUA EMILIA G S - LD | 65 | 1638
Serviço | 9.20 | SINAPI | 91939 | CAIXA RETANGULAR 4" X 2" ALTA (2,00 M DO PISO), PVC, INSTALADA EM PAREDE - FORNECIMENTO E INSTALAÇÃO. AF_03/2023 | 100 | UN | 34.96 | 34.96 | 25% | 43.7 | 4370 |  | 1 | 01-06 (06 UND) - RUA INHOTIN - LE | 12 | 524.4
[13 empty] | 2 | 07-12 (06 UND) - RUA INHOTIN - LD | 12 | 524.4
[13 empty] | 3 | 13-18 (06 UND) - RUA JARDINS - LE | 12 | 524.4
[13 empty] | 4 | 19-24 (06 UND) - RUA EMILIA G S - LE | 12 | 524.4
[13 empty] | 5 | 25-30 (06 UND) - RUA EMILIA G S - LE | 12 | 524.4
[13 empty] | 6 | 31-35 (05 UND) - RUA EMILIA G S - LD | 10 | 437
[13 empty] | 7 | 36-40 (05 UND) - RUA EMILIA G S - LD | 10 | 437
[13 empty] | 8 | 41-45 (05 UND) - RUA EMILIA G S - LD | 10 | 437
[13 empty] | 9 | 46-50 (05 UND) - RUA EMILIA G S - LD | 10 | 437
Serviço | 9.21 | SINAPI | 91937 | CAIXA OCTOGONAL 3" X 3", PVC, INSTALADA EM LAJE - FORNECIMENTO E INSTALAÇÃO. AF_03/2023 | 350 | UN | 17.86 | 17.86 | 25% | 22.325 | 7815.5 |  | 1 | 01-06 (06 UND) - RUA INHOTIN - LE | 42 | 937.86
[13 empty] | 2 | 07-12 (06 UND) - RUA INHOTIN - LD | 42 | 937.86
[13 empty] | 3 | 13-18 (06 UND) - RUA JARDINS - LE | 42 | 937.86
[13 empty] | 4 | 19-24 (06 UND) - RUA EMILIA G S - LE | 42 | 937.86
[13 empty] | 5 | 25-30 (06 UND) - RUA EMILIA G S - LE | 42 | 937.86
[13 empty] | 6 | 31-35 (05 UND) - RUA EMILIA G S - LD | 35 | 781.55
[13 empty] | 7 | 36-40 (05 UND) - RUA EMILIA G S - LD | 35 | 781.55
[13 empty] | 8 | 41-45 (05 UND) - RUA EMILIA G S - LD | 35 | 781.55
[13 empty] | 9 | 46-50 (05 UND) - RUA EMILIA G S - LD | 35 | 781.55
Serviço | 9.22 | SINAPI | 91924 | CABO DE COBRE FLEXÍVEL ISOLADO, 1,5 MM², ANTI-CHAMA 450/750 V, PARA CIRCUITOS TERMINAIS - FORNECIMENTO E INSTALAÇÃO. AF_03/2023 | 4895 | M | 3.09 | 3.09 | 25% | 3.8625 | 18894.68 |  | 1 | 01-06 (06 UND) - RUA INHOTIN - LE | 587.4 | 2267.364
[13 empty] | 2 | 07-12 (06 UND) - RUA INHOTIN - LD | 587.4 | 2267.364
[13 empty] | 3 | 13-18 (06 UND) - RUA JARDINS - LE | 587.4 | 2267.364
[13 empty] | 4 | 19-24 (06 UND) - RUA EMILIA G S - LE | 587.4 | 2267.364
[13 empty] | 5 | 25-30 (06 UND) - RUA EMILIA G S - LE | 587.4 | 2267.364
[13 empty] | 6 | 31-35 (05 UND) - RUA EMILIA G S - LD | 489.5 | 1889.47
[13 empty] | 7 | 36-40 (05 UND) - RUA EMILIA G S - LD | 489.5 | 1889.47
[13 empty] | 8 | 41-45 (05 UND) - RUA EMILIA G S - LD | 489.5 | 1889.47
[13 empty] | 9 | 46-50 (05 UND) - RUA EMILIA G S - LD | 489.5 | 1889.47
Serviço | 9.23 | SINAPI | 91926 | CABO DE COBRE FLEXÍVEL ISOLADO, 2,5 MM², ANTI-CHAMA 450/750 V, PARA CIRCUITOS TERMINAIS - FORNECIMENTO E INSTALAÇÃO. AF_03/2023 | 12940 | M | 4.47 | 4.47 | 25% | 5.5875 | 72334.59 |  | 1 | 01-06 (06 UND) - RUA INHOTIN - LE | 1552.8 | 8680.152
[13 empty] | 2 | 07-12 (06 UND) - RUA INHOTIN - LD | 1552.8 | 8680.152
[13 empty] | 3 | 13-18 (06 UND) - RUA JARDINS - LE | 1552.8 | 8680.152
[13 empty] | 4 | 19-24 (06 UND) - RUA EMILIA G S - LE | 1552.8 | 8680.152
[13 empty] | 5 | 25-30 (06 UND) - RUA EMILIA G S - LE | 1552.8 | 8680.152
[13 empty] | 6 | 31-35 (05 UND) - RUA EMILIA G S - LD | 1294 | 7233.46
[13 empty] | 7 | 36-40 (05 UND) - RUA EMILIA G S - LD | 1294 | 7233.46
[13 empty] | 8 | 41-45 (05 UND) - RUA EMILIA G S - LD | 1294 | 7233.46
[13 empty] | 9 | 46-50 (05 UND) - RUA EMILIA G S - LD | 1294 | 7233.46
Serviço | 9.24 | SINAPI | 91930 | CABO DE COBRE FLEXÍVEL ISOLADO, 6 MM², ANTI-CHAMA 450/750 V, PARA CIRCUITOS TERMINAIS - FORNECIMENTO E INSTALAÇÃO. AF_03/2023 | 1240 | M | 9.61 | 9.61 | 25% | 12.0125 | 14892.41 |  | 1 | 01-06 (06 UND) - RUA INHOTIN - LE | 148.8 | 1787.088
[13 empty] | 2 | 07-12 (06 UND) - RUA INHOTIN - LD | 148.8 | 1787.088
[13 empty] | 3 | 13-18 (06 UND) - RUA JARDINS - LE | 148.8 | 1787.088
[13 empty] | 4 | 19-24 (06 UND) - RUA EMILIA G S - LE | 148.8 | 1787.088
[13 empty] | 5 | 25-30 (06 UND) - RUA EMILIA G S - LE | 148.8 | 1787.088
[13 empty] | 6 | 31-35 (05 UND) - RUA EMILIA G S - LD | 124 | 1489.24
[13 empty] | 7 | 36-40 (05 UND) - RUA EMILIA G S - LD | 124 | 1489.24
[13 empty] | 8 | 41-45 (05 UND) - RUA EMILIA G S - LD | 124 | 1489.24
[13 empty] | 9 | 46-50 (05 UND) - RUA EMILIA G S - LD | 124 | 1489.24
Serviço | 9.25 | SINAPI | 101886 | CABO DE COBRE ISOLADO, 16 MM², ANTI-CHAMA 450/750 V, INSTALADO EM ELETROCALHA OU PERFILADO - FORNECIMENTO E INSTALAÇÃO. AF_10/2020 | 1295 | M | 15.5 | 15.5 | 25% | 19.375 | 25097.09 |  | 1 | 01-06 (06 UND) - RUA INHOTIN - LE | 155.4 | 3011.652
[13 empty] | 2 | 07-12 (06 UND) - RUA INHOTIN - LD | 155.4 | 3011.652
[13 empty] | 3 | 13-18 (06 UND) - RUA JARDINS - LE | 155.4 | 3011.652
[13 empty] | 4 | 19-24 (06 UND) - RUA EMILIA G S - LE | 155.4 | 3011.652
[13 empty] | 5 | 25-30 (06 UND) - RUA EMILIA G S - LE | 155.4 | 3011.652
[13 empty] | 6 | 31-35 (05 UND) - RUA EMILIA G S - LD | 129.5 | 2509.71
[13 empty] | 7 | 36-40 (05 UND) - RUA EMILIA G S - LD | 129.5 | 2509.71
[13 empty] | 8 | 41-45 (05 UND) - RUA EMILIA G S - LD | 129.5 | 2509.71
[13 empty] | 9 | 46-50 (05 UND) - RUA EMILIA G S - LD | 129.5 | 2509.71
Serviço | 9.26 | SINAPI | 101887 | CABO DE COBRE ISOLADO, 16 MM², ANTI-CHAMA 0,6/1 KV, INSTALADO EM ELETROCALHA OU PERFILADO - FORNECIMENTO E INSTALAÇÃO. AF_10/2020 | 1295 | M | 16.45 | 16.45 | 25% | 20.5625 | 26625.18 |  | 1 | 01-06 (06 UND) - RUA INHOTIN - LE | 155.4 | 3195.024
[13 empty] | 2 | 07-12 (06 UND) - RUA INHOTIN - LD | 155.4 | 3195.024
[13 empty] | 3 | 13-18 (06 UND) - RUA JARDINS - LE | 155.4 | 3195.024
[13 empty] | 4 | 19-24 (06 UND) - RUA EMILIA G S - LE | 155.4 | 3195.024
[13 empty] | 5 | 25-30 (06 UND) - RUA EMILIA G S - LE | 155.4 | 3195.024
[13 empty] | 6 | 31-35 (05 UND) - RUA EMILIA G S - LD | 129.5 | 2662.52
[13 empty] | 7 | 36-40 (05 UND) - RUA EMILIA G S - LD | 129.5 | 2662.52
[13 empty] | 8 | 41-45 (05 UND) - RUA EMILIA G S - LD | 129.5 | 2662.52
[13 empty] | 9 | 46-50 (05 UND) - RUA EMILIA G S - LD | 129.5 | 2662.52
Serviço | 9.27 | SINAPI | 91834 | ELETRODUTO FLEXÍVEL CORRUGADO, PVC, DN 25 MM (3/4"), PARA CIRCUITOS TERMINAIS, INSTALADO EM FORRO - FORNECIMENTO E INSTALAÇÃO. AF_03/2023 | 2235 | M | 18.99 | 18.99 | 25% | 23.7375 | 53058.91 |  | 1 | 01-06 (06 UND) - RUA INHOTIN - LE | 268.2 | 6367.068
[13 empty] | 2 | 07-12 (06 UND) - RUA INHOTIN - LD | 268.2 | 6367.068
[13 empty] | 3 | 13-18 (06 UND) - RUA JARDINS - LE | 268.2 | 6367.068
[13 empty] | 4 | 19-24 (06 UND) - RUA EMILIA G S - LE | 268.2 | 6367.068
[13 empty] | 5 | 25-30 (06 UND) - RUA EMILIA G S - LE | 268.2 | 6367.068
[13 empty] | 6 | 31-35 (05 UND) - RUA EMILIA G S - LD | 223.5 | 5305.89
[13 empty] | 7 | 36-40 (05 UND) - RUA EMILIA G S - LD | 223.5 | 5305.89
[13 empty] | 8 | 41-45 (05 UND) - RUA EMILIA G S - LD | 223.5 | 5305.89
[13 empty] | 9 | 46-50 (05 UND) - RUA EMILIA G S - LD | 223.5 | 5305.89
Serviço | 9.28 | SINAPI | 91854 | ELETRODUTO FLEXÍVEL CORRUGADO, PVC, DN 25 MM (3/4"), PARA CIRCUITOS TERMINAIS, INSTALADO EM PAREDE - FORNECIMENTO E INSTALAÇÃO. AF_03/2023 | 2915 | M | 10.69 | 10.69 | 25% | 13.3625 | 38944.41 |  | 1 | 01-06 (06 UND) - RUA INHOTIN - LE | 349.8 | 4673.328
[13 empty] | 2 | 07-12 (06 UND) - RUA INHOTIN - LD | 349.8 | 4673.328
[13 empty] | 3 | 13-18 (06 UND) - RUA JARDINS - LE | 349.8 | 4673.328
[13 empty] | 4 | 19-24 (06 UND) - RUA EMILIA G S - LE | 349.8 | 4673.328
[13 empty] | 5 | 25-30 (06 UND) - RUA EMILIA G S - LE | 349.8 | 4673.328
[13 empty] | 6 | 31-35 (05 UND) - RUA EMILIA G S - LD | 291.5 | 3894.44
[13 empty] | 7 | 36-40 (05 UND) - RUA EMILIA G S - LD | 291.5 | 3894.44
[13 empty] | 8 | 41-45 (05 UND) - RUA EMILIA G S - LD | 291.5 | 3894.44
[13 empty] | 9 | 46-50 (05 UND) - RUA EMILIA G S - LD | 291.5 | 3894.44
Serviço | 9.29 | SINAPI | 91845 | ELETRODUTO FLEXÍVEL CORRUGADO REFORÇADO, PVC, DN 25 MM (3/4"), PARA CIRCUITOS TERMINAIS, INSTALADO EM LAJE - FORNECIMENTO E INSTALAÇÃO. AF_03/2023 | 1103 | M | 9.1 | 9.1 | 25% | 11.375 | 12552.14 |  | 1 | 01-06 (06 UND) - RUA INHOTIN - LE | 132.36 | 1506.2568
[13 empty] | 2 | 07-12 (06 UND) - RUA INHOTIN - LD | 132.36 | 1506.2568
[13 empty] | 3 | 13-18 (06 UND) - RUA JARDINS - LE | 132.36 | 1506.2568
[13 empty] | 4 | 19-24 (06 UND) - RUA EMILIA G S - LE | 132.36 | 1506.2568
[13 empty] | 5 | 25-30 (06 UND) - RUA EMILIA G S - LE | 132.36 | 1506.2568
[13 empty] | 6 | 31-35 (05 UND) - RUA EMILIA G S - LD | 110.3 | 1255.214
[13 empty] | 7 | 36-40 (05 UND) - RUA EMILIA G S - LD | 110.3 | 1255.214
[13 empty] | 8 | 41-45 (05 UND) - RUA EMILIA G S - LD | 110.3 | 1255.214
[13 empty] | 9 | 46-50 (05 UND) - RUA EMILIA G S - LD | 110.3 | 1255.214
Serviço | 9.30 | SINAPI | 90447 | RASGO LINEAR MANUAL EM ALVENARIA, PARA ELETRODUTOS, DIÂMETROS MENORES OU IGUAIS A 40 MM. AF_09/2023 | 2915 | M | 9.1 | 9.1 | 25% | 11.375 | 33172.68 |  | 1 | 01-06 (06 UND) - RUA INHOTIN - LE | 349.8 | 3980.724
[13 empty] | 2 | 07-12 (06 UND) - RUA INHOTIN - LD | 349.8 | 3980.724
[13 empty] | 3 | 13-18 (06 UND) - RUA JARDINS - LE | 349.8 | 3980.724
[13 empty] | 4 | 19-24 (06 UND) - RUA EMILIA G S - LE | 349.8 | 3980.724
[13 empty] | 5 | 25-30 (06 UND) - RUA EMILIA G S - LE | 349.8 | 3980.724
[13 empty] | 6 | 31-35 (05 UND) - RUA EMILIA G S - LD | 291.5 | 3317.27
[13 empty] | 7 | 36-40 (05 UND) - RUA EMILIA G S - LD | 291.5 | 3317.27
[13 empty] | 8 | 41-45 (05 UND) - RUA EMILIA G S - LD | 291.5 | 3317.27
[13 empty] | 9 | 46-50 (05 UND) - RUA EMILIA G S - LD | 291.5 | 3317.27
Serviço | 9.31 | SINAPI | 90373 | JOELHO 90 GRAUS COM BUCHA DE LATÃO, PVC, SOLDÁVEL, DN 25MM, X 1/2 INSTALADO EM RAMAL OU SUB-RAMAL DE ÁGUA - FORNECIMENTO E INSTALAÇÃO. AF_06/2022 | 350 | UN | 13.42 | 13.42 | 25% | 16.775 | 5873 |  | 1 | 01-06 (06 UND) - RUA INHOTIN - LE | 42 | 704.76
[13 empty] | 2 | 07-12 (06 UND) - RUA INHOTIN - LD | 42 | 704.76
[13 empty] | 3 | 13-18 (06 UND) - RUA JARDINS - LE | 42 | 704.76
[13 empty] | 4 | 19-24 (06 UND) - RUA EMILIA G S - LE | 42 | 704.76
[13 empty] | 5 | 25-30 (06 UND) - RUA EMILIA G S - LE | 42 | 704.76
[13 empty] | 6 | 31-35 (05 UND) - RUA EMILIA G S - LD | 35 | 587.3
[13 empty] | 7 | 36-40 (05 UND) - RUA EMILIA G S - LD | 35 | 587.3
[13 empty] | 8 | 41-45 (05 UND) - RUA EMILIA G S - LD | 35 | 587.3
[13 empty] | 9 | 46-50 (05 UND) - RUA EMILIA G S - LD | 35 | 587.3
Serviço | 9.32 | SINAPI | 89408 | JOELHO 90 GRAUS, PVC, SOLDÁVEL, DN 25MM, INSTALADO EM RAMAL DE DISTRIBUIÇÃO DE ÁGUA - FORNECIMENTO E INSTALAÇÃO. AF_06/2022 | 400 | UN | 9.27 | 9.27 | 25% | 11.5875 | 4636 |  | 1 | 01-06 (06 UND) - RUA INHOTIN - LE | 48 | 556.32
[13 empty] | 2 | 07-12 (06 UND) - RUA INHOTIN - LD | 48 | 556.32
[13 empty] | 3 | 13-18 (06 UND) - RUA JARDINS - LE | 48 | 556.32
[13 empty] | 4 | 19-24 (06 UND) - RUA EMILIA G S - LE | 48 | 556.32
[13 empty] | 5 | 25-30 (06 UND) - RUA EMILIA G S - LE | 48 | 556.32
[13 empty] | 6 | 31-35 (05 UND) - RUA EMILIA G S - LD | 40 | 463.6
[13 empty] | 7 | 36-40 (05 UND) - RUA EMILIA G S - LD | 40 | 463.6
[13 empty] | 8 | 41-45 (05 UND) - RUA EMILIA G S - LD | 40 | 463.6
[13 empty] | 9 | 46-50 (05 UND) - RUA EMILIA G S - LD | 40 | 463.6
Serviço | 9.33 | SINAPI | 89395 | TE, PVC, SOLDÁVEL, DN 25MM, INSTALADO EM RAMAL OU SUB-RAMAL DE ÁGUA - FORNECIMENTO E INSTALAÇÃO. AF_06/2022 | 200 | UN | 13.96 | 13.96 | 25% | 17.45 | 3490 |  | 1 | 01-06 (06 UND) - RUA INHOTIN - LE | 24 | 418.8
[13 empty] | 2 | 07-12 (06 UND) - RUA INHOTIN - LD | 24 | 418.8
[13 empty] | 3 | 13-18 (06 UND) - RUA JARDINS - LE | 24 | 418.8
[13 empty] | 4 | 19-24 (06 UND) - RUA EMILIA G S - LE | 24 | 418.8
[13 empty] | 5 | 25-30 (06 UND) - RUA EMILIA G S - LE | 24 | 418.8
[13 empty] | 6 | 31-35 (05 UND) - RUA EMILIA G S - LD | 20 | 349
[13 empty] | 7 | 36-40 (05 UND) - RUA EMILIA G S - LD | 20 | 349
[13 empty] | 8 | 41-45 (05 UND) - RUA EMILIA G S - LD | 20 | 349
[13 empty] | 9 | 46-50 (05 UND) - RUA EMILIA G S - LD | 20 | 349
Serviço | 9.34 | SINAPI | 89383 | ADAPTADOR CURTO COM BOLSA E ROSCA PARA REGISTRO, PVC, SOLDÁVEL, DN 25MM X 3/4, INSTALADO EM RAMAL OU SUB-RAMAL DE ÁGUA - FORNECIMENTO E INSTALAÇÃO. AF_06/2022 | 400 | UN | 7.01 | 7.01 | 25% | 8.7625 | 3504 |  | 1 | 01-06 (06 UND) - RUA INHOTIN - LE | 48 | 420.48
[13 empty] | 2 | 07-12 (06 UND) - RUA INHOTIN - LD | 48 | 420.48
[13 empty] | 3 | 13-18 (06 UND) - RUA JARDINS - LE | 48 | 420.48
[13 empty] | 4 | 19-24 (06 UND) - RUA EMILIA G S - LE | 48 | 420.48
[13 empty] | 5 | 25-30 (06 UND) - RUA EMILIA G S - LE | 48 | 420.48
[13 empty] | 6 | 31-35 (05 UND) - RUA EMILIA G S - LD | 40 | 350.4
[13 empty] | 7 | 36-40 (05 UND) - RUA EMILIA G S - LD | 40 | 350.4
[13 empty] | 8 | 41-45 (05 UND) - RUA EMILIA G S - LD | 40 | 350.4
[13 empty] | 9 | 46-50 (05 UND) - RUA EMILIA G S - LD | 40 | 350.4
Serviço | 9.35 | SINAPI | 89446 | TUBO, PVC, SOLDÁVEL, DE 25MM, INSTALADO EM PRUMADA DE ÁGUA - FORNECIMENTO E INSTALAÇÃO. AF_06/2022 | 255 | M | 5.35 | 5.35 | 25% | 6.6875 | 1705.95 |  | 1 | 01-06 (06 UND) - RUA INHOTIN - LE | 30.6 | 204.714
[13 empty] | 2 | 07-12 (06 UND) - RUA INHOTIN - LD | 30.6 | 204.714
[13 empty] | 3 | 13-18 (06 UND) - RUA JARDINS - LE | 30.6 | 204.714
[13 empty] | 4 | 19-24 (06 UND) - RUA EMILIA G S - LE | 30.6 | 204.714
[13 empty] | 5 | 25-30 (06 UND) - RUA EMILIA G S - LE | 30.6 | 204.714
[13 empty] | 6 | 31-35 (05 UND) - RUA EMILIA G S - LD | 25.5 | 170.595
[13 empty] | 7 | 36-40 (05 UND) - RUA EMILIA G S - LD | 25.5 | 170.595
[13 empty] | 8 | 41-45 (05 UND) - RUA EMILIA G S - LD | 25.5 | 170.595
[13 empty] | 9 | 46-50 (05 UND) - RUA EMILIA G S - LD | 25.5 | 170.595
Serviço | 9.36 | SINAPI | 89356 | TUBO, PVC, SOLDÁVEL, DE 25MM, INSTALADO EM RAMAL OU SUB-RAMAL DE ÁGUA - FORNECIMENTO E INSTALAÇÃO. AF_06/2022 | 435 | M | 25.43 | 25.43 | 25% | 31.7875 | 13828.68 |  | 1 | 01-06 (06 UND) - RUA INHOTIN - LE | 52.2 | 1659.438
[13 empty] | 2 | 07-12 (06 UND) - RUA INHOTIN - LD | 52.2 | 1659.438
[13 empty] | 3 | 13-18 (06 UND) - RUA JARDINS - LE | 52.2 | 1659.438
[13 empty] | 4 | 19-24 (06 UND) - RUA EMILIA G S - LE | 52.2 | 1659.438
[13 empty] | 5 | 25-30 (06 UND) - RUA EMILIA G S - LE | 52.2 | 1659.438
[13 empty] | 6 | 31-35 (05 UND) - RUA EMILIA G S - LD | 43.5 | 1382.865
[13 empty] | 7 | 36-40 (05 UND) - RUA EMILIA G S - LD | 43.5 | 1382.865
[13 empty] | 8 | 41-45 (05 UND) - RUA EMILIA G S - LD | 43.5 | 1382.865
[13 empty] | 9 | 46-50 (05 UND) - RUA EMILIA G S - LD | 43.5 | 1382.865
Serviço | 9.37 | Composição | CPU-10 | FORNECIMENTO E INSTALAÇÃO DE PRESSURIZADOR ACOPLADO AO CHUVEIRO (TENSÃO: 127V - PRESSÃO MINIMA: 0,7MCA / PRESSÃO MÁXIMA: 2,5MCA - ENTRADA 1/2" / SAÍDA 1/2") | 50 | UN | 297.11 | 297.11 | 25% | 371.3875 | 18569.5 |  | 1 | 01-06 (06 UND) - RUA INHOTIN - LE | 6 | 2228.34
[13 empty] | 2 | 07-12 (06 UND) - RUA INHOTIN - LD | 6 | 2228.34
[13 empty] | 3 | 13-18 (06 UND) - RUA JARDINS - LE | 6 | 2228.34
[13 empty] | 4 | 19-24 (06 UND) - RUA EMILIA G S - LE | 6 | 2228.34
[13 empty] | 5 | 25-30 (06 UND) - RUA EMILIA G S - LE | 6 | 2228.34
[13 empty] | 6 | 31-35 (05 UND) - RUA EMILIA G S - LD | 5 | 1856.95
[13 empty] | 7 | 36-40 (05 UND) - RUA EMILIA G S - LD | 5 | 1856.95
[13 empty] | 8 | 41-45 (05 UND) - RUA EMILIA G S - LD | 5 | 1856.95
[13 empty] | 9 | 46-50 (05 UND) - RUA EMILIA G S - LD | 5 | 1856.95
Serviço | 9.38 | SINAPI | 89985 | REGISTRO DE PRESSÃO BRUTO, LATÃO, ROSCÁVEL, 3/4", COM ACABAMENTO E CANOPLA CROMADOS - FORNECIMENTO E INSTALAÇÃO. AF_08/2021 | 50 | UN | 141.99 | 141.99 | 25% | 177.4875 | 8874.5 |  | 1 | 01-06 (06 UND) - RUA INHOTIN - LE | 6 | 1064.94
[13 empty] | 2 | 07-12 (06 UND) - RUA INHOTIN - LD | 6 | 1064.94
[13 empty] | 3 | 13-18 (06 UND) - RUA JARDINS - LE | 6 | 1064.94
[13 empty] | 4 | 19-24 (06 UND) - RUA EMILIA G S - LE | 6 | 1064.94
[13 empty] | 5 | 25-30 (06 UND) - RUA EMILIA G S - LE | 6 | 1064.94
[13 empty] | 6 | 31-35 (05 UND) - RUA EMILIA G S - LD | 5 | 887.45
[13 empty] | 7 | 36-40 (05 UND) - RUA EMILIA G S - LD | 5 | 887.45
[13 empty] | 8 | 41-45 (05 UND) - RUA EMILIA G S - LD | 5 | 887.45
[13 empty] | 9 | 46-50 (05 UND) - RUA EMILIA G S - LD | 5 | 887.45
Serviço | 9.39 | SINAPI | 89987 | REGISTRO DE GAVETA BRUTO, LATÃO, ROSCÁVEL, 3/4", COM ACABAMENTO E CANOPLA CROMADOS - FORNECIMENTO E INSTALAÇÃO. AF_08/2021 | 150 | UN | 149.8 | 149.8 | 25% | 187.25 | 28087.5 |  | 1 | 01-06 (06 UND) - RUA INHOTIN - LE | 18 | 3370.5
[13 empty] | 2 | 07-12 (06 UND) - RUA INHOTIN - LD | 18 | 3370.5
[13 empty] | 3 | 13-18 (06 UND) - RUA JARDINS - LE | 18 | 3370.5
[13 empty] | 4 | 19-24 (06 UND) - RUA EMILIA G S - LE | 18 | 3370.5
[13 empty] | 5 | 25-30 (06 UND) - RUA EMILIA G S - LE | 18 | 3370.5
[13 empty] | 6 | 31-35 (05 UND) - RUA EMILIA G S - LD | 15 | 2808.75
[13 empty] | 7 | 36-40 (05 UND) - RUA EMILIA G S - LD | 15 | 2808.75
[13 empty] | 8 | 41-45 (05 UND) - RUA EMILIA G S - LD | 15 | 2808.75
[13 empty] | 9 | 46-50 (05 UND) - RUA EMILIA G S - LD | 15 | 2808.75
Serviço | 9.40 | SINAPI | 94490 | REGISTRO DE ESFERA, PVC, SOLDÁVEL, COM VOLANTE, DN 32 MM - FORNECIMENTO E INSTALAÇÃO. AF_08/2021 | 100 | UN | 27.3 | 27.3 | 25% | 34.125 | 3413 |  | 1 | 01-06 (06 UND) - RUA INHOTIN - LE | 12 | 409.56
[13 empty] | 2 | 07-12 (06 UND) - RUA INHOTIN - LD | 12 | 409.56
[13 empty] | 3 | 13-18 (06 UND) - RUA JARDINS - LE | 12 | 409.56
[13 empty] | 4 | 19-24 (06 UND) - RUA EMILIA G S - LE | 12 | 409.56
[13 empty] | 5 | 25-30 (06 UND) - RUA EMILIA G S - LE | 12 | 409.56
[13 empty] | 6 | 31-35 (05 UND) - RUA EMILIA G S - LD | 10 | 341.3
[13 empty] | 7 | 36-40 (05 UND) - RUA EMILIA G S - LD | 10 | 341.3
[13 empty] | 8 | 41-45 (05 UND) - RUA EMILIA G S - LD | 10 | 341.3
[13 empty] | 9 | 46-50 (05 UND) - RUA EMILIA G S - LD | 10 | 341.3
Serviço | 9.41 | SINAPI | 86885 | ENGATE FLEXÍVEL EM PLÁSTICO BRANCO, 1/2" X 40CM - FORNECIMENTO E INSTALAÇÃO. AF_01/2020 | 200 | UN | 13.58 | 13.58 | 25% | 16.975 | 3396 |  | 1 | 01-06 (06 UND) - RUA INHOTIN - LE | 24 | 407.52
[13 empty] | 2 | 07-12 (06 UND) - RUA INHOTIN - LD | 24 | 407.52
[13 empty] | 3 | 13-18 (06 UND) - RUA JARDINS - LE | 24 | 407.52
[13 empty] | 4 | 19-24 (06 UND) - RUA EMILIA G S - LE | 24 | 407.52
[13 empty] | 5 | 25-30 (06 UND) - RUA EMILIA G S - LE | 24 | 407.52
[13 empty] | 6 | 31-35 (05 UND) - RUA EMILIA G S - LD | 20 | 339.6
[13 empty] | 7 | 36-40 (05 UND) - RUA EMILIA G S - LD | 20 | 339.6
[13 empty] | 8 | 41-45 (05 UND) - RUA EMILIA G S - LD | 20 | 339.6
[13 empty] | 9 | 46-50 (05 UND) - RUA EMILIA G S - LD | 20 | 339.6
Serviço | 9.42 | SINAPI | 97741 | KIT CAVALETE PARA MEDIÇÃO DE ÁGUA - ENTRADA INDIVIDUALIZADA, EM PVC 25 MM (3/4"), PARA 1 MEDIDOR - FORNECIMENTO E INSTALAÇÃO (EXCLUSIVE HIDRÔMETRO). AF_03/2024 | 50 | UN | 195.67 | 195.67 | 25% | 244.5875 | 12229.5 |  | 1 | 01-06 (06 UND) - RUA INHOTIN - LE | 6 | 1467.54
[13 empty] | 2 | 07-12 (06 UND) - RUA INHOTIN - LD | 6 | 1467.54
[13 empty] | 3 | 13-18 (06 UND) - RUA JARDINS - LE | 6 | 1467.54
[13 empty] | 4 | 19-24 (06 UND) - RUA EMILIA G S - LE | 6 | 1467.54
[13 empty] | 5 | 25-30 (06 UND) - RUA EMILIA G S - LE | 6 | 1467.54
[13 empty] | 6 | 31-35 (05 UND) - RUA EMILIA G S - LD | 5 | 1222.95
[13 empty] | 7 | 36-40 (05 UND) - RUA EMILIA G S - LD | 5 | 1222.95
[13 empty] | 8 | 41-45 (05 UND) - RUA EMILIA G S - LD | 5 | 1222.95
[13 empty] | 9 | 46-50 (05 UND) - RUA EMILIA G S - LD | 5 | 1222.95
Serviço | 9.43 | Composição | CPU-11 | CAIXA DE EMBUTIR EM POLICARBONATO PARA ABRIGO DE HIDRÔMETRO - FORNECIMENTO E INSTALAÇÃO (EXCLUSIVE HIDRÔMETRO). AF_03/2024 | 50 | UN | 157.38 | 157.38 | 25% | 196.725 | 9836.5 |  | 1 | 01-06 (06 UND) - RUA INHOTIN - LE | 6 | 1180.38
[13 empty] | 2 | 07-12 (06 UND) - RUA INHOTIN - LD | 6 | 1180.38
[13 empty] | 3 | 13-18 (06 UND) - RUA JARDINS - LE | 6 | 1180.38
[13 empty] | 4 | 19-24 (06 UND) - RUA EMILIA G S - LE | 6 | 1180.38
[13 empty] | 5 | 25-30 (06 UND) - RUA EMILIA G S - LE | 6 | 1180.38
[13 empty] | 6 | 31-35 (05 UND) - RUA EMILIA G S - LD | 5 | 983.65
[13 empty] | 7 | 36-40 (05 UND) - RUA EMILIA G S - LD | 5 | 983.65
[13 empty] | 8 | 41-45 (05 UND) - RUA EMILIA G S - LD | 5 | 983.65
[13 empty] | 9 | 46-50 (05 UND) - RUA EMILIA G S - LD | 5 | 983.65
Serviço | 9.44 | SINAPI | 89353 | REGISTRO DE GAVETA BRUTO, LATÃO, ROSCÁVEL, 3/4" - FORNECIMENTO E INSTALAÇÃO. AF_08/2021 | 50 | UN | 62.55 | 62.55 | 25% | 78.1875 | 3909.5 |  | 1 | 01-06 (06 UND) - RUA INHOTIN - LE | 6 | 469.14
[13 empty] | 2 | 07-12 (06 UND) - RUA INHOTIN - LD | 6 | 469.14
[13 empty] | 3 | 13-18 (06 UND) - RUA JARDINS - LE | 6 | 469.14
[13 empty] | 4 | 19-24 (06 UND) - RUA EMILIA G S - LE | 6 | 469.14
[13 empty] | 5 | 25-30 (06 UND) - RUA EMILIA G S - LE | 6 | 469.14
[13 empty] | 6 | 31-35 (05 UND) - RUA EMILIA G S - LD | 5 | 390.95
[13 empty] | 7 | 36-40 (05 UND) - RUA EMILIA G S - LD | 5 | 390.95
[13 empty] | 8 | 41-45 (05 UND) - RUA EMILIA G S - LD | 5 | 390.95
[13 empty] | 9 | 46-50 (05 UND) - RUA EMILIA G S - LD | 5 | 390.95
Serviço | 9.45 | SINAPI | 89402 | TUBO, PVC, SOLDÁVEL, DE 25MM, INSTALADO EM RAMAL DE DISTRIBUIÇÃO DE ÁGUA - FORNECIMENTO E INSTALAÇÃO. AF_06/2022 | 337.5 | M | 13.1 | 13.1 | 25% | 16.375 | 5528.27 |  | 1 | 01-06 (06 UND) - RUA INHOTIN - LE | 40.5 | 663.39
[13 empty] | 2 | 07-12 (06 UND) - RUA INHOTIN - LD | 40.5 | 663.39
[13 empty] | 3 | 13-18 (06 UND) - RUA JARDINS - LE | 40.5 | 663.39
[13 empty] | 4 | 19-24 (06 UND) - RUA EMILIA G S - LE | 40.5 | 663.39
[13 empty] | 5 | 25-30 (06 UND) - RUA EMILIA G S - LE | 40.5 | 663.39
[13 empty] | 6 | 31-35 (05 UND) - RUA EMILIA G S - LD | 33.75 | 552.825
[13 empty] | 7 | 36-40 (05 UND) - RUA EMILIA G S - LD | 33.75 | 552.825
[13 empty] | 8 | 41-45 (05 UND) - RUA EMILIA G S - LD | 33.75 | 552.825
[13 empty] | 9 | 46-50 (05 UND) - RUA EMILIA G S - LD | 33.75 | 552.825
Serviço | 9.46 | SINAPI | 89446 | TUBO, PVC, SOLDÁVEL, DE 25MM, INSTALADO EM PRUMADA DE ÁGUA - FORNECIMENTO E INSTALAÇÃO. AF_06/2022 | 150 | M | 5.35 | 5.35 | 25% | 6.6875 | 1003.5 |  | 1 | 01-06 (06 UND) - RUA INHOTIN - LE | 18 | 120.42
[13 empty] | 2 | 07-12 (06 UND) - RUA INHOTIN - LD | 18 | 120.42
[13 empty] | 3 | 13-18 (06 UND) - RUA JARDINS - LE | 18 | 120.42
[13 empty] | 4 | 19-24 (06 UND) - RUA EMILIA G S - LE | 18 | 120.42
[13 empty] | 5 | 25-30 (06 UND) - RUA EMILIA G S - LE | 18 | 120.42
[13 empty] | 6 | 31-35 (05 UND) - RUA EMILIA G S - LD | 15 | 100.35
[13 empty] | 7 | 36-40 (05 UND) - RUA EMILIA G S - LD | 15 | 100.35
[13 empty] | 8 | 41-45 (05 UND) - RUA EMILIA G S - LD | 15 | 100.35
[13 empty] | 9 | 46-50 (05 UND) - RUA EMILIA G S - LD | 15 | 100.35
Serviço | 9.47 | SINAPI | 89408 | JOELHO 90 GRAUS, PVC, SOLDÁVEL, DN 25MM, INSTALADO EM RAMAL DE DISTRIBUIÇÃO DE ÁGUA - FORNECIMENTO E INSTALAÇÃO. AF_06/2022 | 100 | UN | 9.27 | 9.27 | 25% | 11.5875 | 1159 |  | 1 | 01-06 (06 UND) - RUA INHOTIN - LE | 12 | 139.08
[13 empty] | 2 | 07-12 (06 UND) - RUA INHOTIN - LD | 12 | 139.08
[13 empty] | 3 | 13-18 (06 UND) - RUA JARDINS - LE | 12 | 139.08
[13 empty] | 4 | 19-24 (06 UND) - RUA EMILIA G S - LE | 12 | 139.08
[13 empty] | 5 | 25-30 (06 UND) - RUA EMILIA G S - LE | 12 | 139.08
[13 empty] | 6 | 31-35 (05 UND) - RUA EMILIA G S - LD | 10 | 115.9
[13 empty] | 7 | 36-40 (05 UND) - RUA EMILIA G S - LD | 10 | 115.9
[13 empty] | 8 | 41-45 (05 UND) - RUA EMILIA G S - LD | 10 | 115.9
[13 empty] | 9 | 46-50 (05 UND) - RUA EMILIA G S - LD | 10 | 115.9
Serviço | 9.48 | SINAPI | 89440 | TE, PVC, SOLDÁVEL, DN 25MM, INSTALADO EM RAMAL DE DISTRIBUIÇÃO DE ÁGUA - FORNECIMENTO E INSTALAÇÃO. AF_06/2022 | 50 | UN | 12.77 | 12.77 | 25% | 15.9625 | 798 |  | 1 | 01-06 (06 UND) - RUA INHOTIN - LE | 6 | 95.76
[13 empty] | 2 | 07-12 (06 UND) - RUA INHOTIN - LD | 6 | 95.76
[13 empty] | 3 | 13-18 (06 UND) - RUA JARDINS - LE | 6 | 95.76
[13 empty] | 4 | 19-24 (06 UND) - RUA EMILIA G S - LE | 6 | 95.76
[13 empty] | 5 | 25-30 (06 UND) - RUA EMILIA G S - LE | 6 | 95.76
[13 empty] | 6 | 31-35 (05 UND) - RUA EMILIA G S - LD | 5 | 79.8
[13 empty] | 7 | 36-40 (05 UND) - RUA EMILIA G S - LD | 5 | 79.8
[13 empty] | 8 | 41-45 (05 UND) - RUA EMILIA G S - LD | 5 | 79.8
[13 empty] | 9 | 46-50 (05 UND) - RUA EMILIA G S - LD | 5 | 79.8
Serviço | 9.49 | SINAPI | 102605 | CAIXA D´ÁGUA EM POLIETILENO, 500 LITROS - FORNECIMENTO E INSTALAÇÃO. AF_06/2021 | 50 | UN | 302.37 | 302.37 | 25% | 377.9625 | 18898 |  | 1 | 01-06 (06 UND) - RUA INHOTIN - LE | 6 | 2267.76
[13 empty] | 2 | 07-12 (06 UND) - RUA INHOTIN - LD | 6 | 2267.76
[13 empty] | 3 | 13-18 (06 UND) - RUA JARDINS - LE | 6 | 2267.76
[13 empty] | 4 | 19-24 (06 UND) - RUA EMILIA G S - LE | 6 | 2267.76
[13 empty] | 5 | 25-30 (06 UND) - RUA EMILIA G S - LE | 6 | 2267.76
[13 empty] | 6 | 31-35 (05 UND) - RUA EMILIA G S - LD | 5 | 1889.8
[13 empty] | 7 | 36-40 (05 UND) - RUA EMILIA G S - LD | 5 | 1889.8
[13 empty] | 8 | 41-45 (05 UND) - RUA EMILIA G S - LD | 5 | 1889.8
[13 empty] | 9 | 46-50 (05 UND) - RUA EMILIA G S - LD | 5 | 1889.8
Serviço | 9.50 | SINAPI | 102591 | FURO EM CAIXA D'ÁGUA COM ESPESSURA DE 2 ATÉ 5 MM E DIÂMETRO DE 25 MM. AF_06/2021 | 50 | UN | 4.7 | 4.7 | 25% | 5.875 | 294 | 5 | 1 | 01-06 (06 UND) - RUA INHOTIN - LE | 6 | 35.28
[13 empty] | 2 | 07-12 (06 UND) - RUA INHOTIN - LD | 6 | 35.28
[13 empty] | 3 | 13-18 (06 UND) - RUA JARDINS - LE | 6 | 35.28
[13 empty] | 4 | 19-24 (06 UND) - RUA EMILIA G S - LE | 6 | 35.28
[13 empty] | 5 | 25-30 (06 UND) - RUA EMILIA G S - LE | 6 | 35.28
[13 empty] | 6 | 31-35 (05 UND) - RUA EMILIA G S - LD | 5 | 29.4
[13 empty] | 7 | 36-40 (05 UND) - RUA EMILIA G S - LD | 5 | 29.4
[13 empty] | 8 | 41-45 (05 UND) - RUA EMILIA G S - LD | 5 | 29.4
[13 empty] | 9 | 46-50 (05 UND) - RUA EMILIA G S - LD | 5 | 29.4
Serviço | 9.51 | SINAPI | 102593 | FURO EM CAIXA D'ÁGUA COM ESPESSURA DE 2 ATÉ 5 MM E DIÂMETRO DE 32 MM. AF_06/2021 | 100 | UN | 5.3 | 5.3 | 25% | 6.625 | 663 |  | 1 | 01-06 (06 UND) - RUA INHOTIN - LE | 12 | 79.56
[13 empty] | 2 | 07-12 (06 UND) - RUA INHOTIN - LD | 12 | 79.56
[13 empty] | 3 | 13-18 (06 UND) - RUA JARDINS - LE | 12 | 79.56
[13 empty] | 4 | 19-24 (06 UND) - RUA EMILIA G S - LE | 12 | 79.56
[13 empty] | 5 | 25-30 (06 UND) - RUA EMILIA G S - LE | 12 | 79.56
[13 empty] | 6 | 31-35 (05 UND) - RUA EMILIA G S - LD | 10 | 66.3
[13 empty] | 7 | 36-40 (05 UND) - RUA EMILIA G S - LD | 10 | 66.3
[13 empty] | 8 | 41-45 (05 UND) - RUA EMILIA G S - LD | 10 | 66.3
[13 empty] | 9 | 46-50 (05 UND) - RUA EMILIA G S - LD | 10 | 66.3
Serviço | 9.52 | SINAPI | 94703 | ADAPTADOR COM FLANGE E ANEL DE VEDAÇÃO, PVC, SOLDÁVEL, DN 25 MM X 3/4", INSTALADO EM RESERVAÇÃO PREDIAL DE ÁGUA - FORNECIMENTO E INSTALAÇÃO. AF_04/2024 | 50 | UN | 19.94 | 19.94 | 25% | 24.925 | 1246.5 |  | 1 | 01-06 (06 UND) - RUA INHOTIN - LE | 6 | 149.58
[13 empty] | 2 | 07-12 (06 UND) - RUA INHOTIN - LD | 6 | 149.58
[13 empty] | 3 | 13-18 (06 UND) - RUA JARDINS - LE | 6 | 149.58
[13 empty] | 4 | 19-24 (06 UND) - RUA EMILIA G S - LE | 6 | 149.58
[13 empty] | 5 | 25-30 (06 UND) - RUA EMILIA G S - LE | 6 | 149.58
[13 empty] | 6 | 31-35 (05 UND) - RUA EMILIA G S - LD | 5 | 124.65
[13 empty] | 7 | 36-40 (05 UND) - RUA EMILIA G S - LD | 5 | 124.65
[13 empty] | 8 | 41-45 (05 UND) - RUA EMILIA G S - LD | 5 | 124.65
[13 empty] | 9 | 46-50 (05 UND) - RUA EMILIA G S - LD | 5 | 124.65
Serviço | 9.53 | SINAPI | 94704 | ADAPTADOR COM FLANGE E ANEL DE VEDAÇÃO, PVC, SOLDÁVEL, DN 32 MM X 1", INSTALADO EM RESERVAÇÃO PREDIAL DE ÁGUA - FORNECIMENTO E INSTALAÇÃO. AF_04/2024 | 100 | UN | 26.44 | 26.44 | 25% | 33.05 | 3305 |  | 1 | 01-06 (06 UND) - RUA INHOTIN - LE | 12 | 396.6
[13 empty] | 2 | 07-12 (06 UND) - RUA INHOTIN - LD | 12 | 396.6
[13 empty] | 3 | 13-18 (06 UND) - RUA JARDINS - LE | 12 | 396.6
[13 empty] | 4 | 19-24 (06 UND) - RUA EMILIA G S - LE | 12 | 396.6
[13 empty] | 5 | 25-30 (06 UND) - RUA EMILIA G S - LE | 12 | 396.6
[13 empty] | 6 | 31-35 (05 UND) - RUA EMILIA G S - LD | 10 | 330.5
[13 empty] | 7 | 36-40 (05 UND) - RUA EMILIA G S - LD | 10 | 330.5
[13 empty] | 8 | 41-45 (05 UND) - RUA EMILIA G S - LD | 10 | 330.5
[13 empty] | 9 | 46-50 (05 UND) - RUA EMILIA G S - LD | 10 | 330.5
Serviço | 9.54 | SINAPI | 94796 | TORNEIRA DE BOIA PARA CAIXA D'ÁGUA, ROSCÁVEL, 3/4" - FORNECIMENTO E INSTALAÇÃO. AF_08/2021 | 50 | UN | 37.24 | 37.24 | 25% | 46.55 | 2327.5 |  | 1 | 01-06 (06 UND) - RUA INHOTIN - LE | 6 | 279.3
[13 empty] | 2 | 07-12 (06 UND) - RUA INHOTIN - LD | 6 | 279.3
[13 empty] | 3 | 13-18 (06 UND) - RUA JARDINS - LE | 6 | 279.3
[13 empty] | 4 | 19-24 (06 UND) - RUA EMILIA G S - LE | 6 | 279.3
[13 empty] | 5 | 25-30 (06 UND) - RUA EMILIA G S - LE | 6 | 279.3
[13 empty] | 6 | 31-35 (05 UND) - RUA EMILIA G S - LD | 5 | 232.75
[13 empty] | 7 | 36-40 (05 UND) - RUA EMILIA G S - LD | 5 | 232.75
[13 empty] | 8 | 41-45 (05 UND) - RUA EMILIA G S - LD | 5 | 232.75
[13 empty] | 9 | 46-50 (05 UND) - RUA EMILIA G S - LD | 5 | 232.75
Serviço | 9.55 | SINAPI | 89408 | JOELHO 90 GRAUS, PVC, SOLDÁVEL, DN 25MM, INSTALADO EM RAMAL DE DISTRIBUIÇÃO DE ÁGUA - FORNECIMENTO E INSTALAÇÃO. AF_06/2022 | 400 | UN | 9.27 | 9.27 | 25% | 11.5875 | 4636 |  | 1 | 01-06 (06 UND) - RUA INHOTIN - LE | 48 | 556.32
[13 empty] | 2 | 07-12 (06 UND) - RUA INHOTIN - LD | 48 | 556.32
[13 empty] | 3 | 13-18 (06 UND) - RUA JARDINS - LE | 48 | 556.32
[13 empty] | 4 | 19-24 (06 UND) - RUA EMILIA G S - LE | 48 | 556.32
[13 empty] | 5 | 25-30 (06 UND) - RUA EMILIA G S - LE | 48 | 556.32
[13 empty] | 6 | 31-35 (05 UND) - RUA EMILIA G S - LD | 40 | 463.6
[13 empty] | 7 | 36-40 (05 UND) - RUA EMILIA G S - LD | 40 | 463.6
[13 empty] | 8 | 41-45 (05 UND) - RUA EMILIA G S - LD | 40 | 463.6
[13 empty] | 9 | 46-50 (05 UND) - RUA EMILIA G S - LD | 40 | 463.6
Serviço | 9.56 | SINAPI | 89413 | JOELHO 90 GRAUS, PVC, SOLDÁVEL, DN 32MM, INSTALADO EM RAMAL DE DISTRIBUIÇÃO DE ÁGUA - FORNECIMENTO E INSTALAÇÃO. AF_06/2022 | 200 | UN | 12.76 | 12.76 | 25% | 15.95 | 3190 |  | 1 | 01-06 (06 UND) - RUA INHOTIN - LE | 24 | 382.8
[13 empty] | 2 | 07-12 (06 UND) - RUA INHOTIN - LD | 24 | 382.8
[13 empty] | 3 | 13-18 (06 UND) - RUA JARDINS - LE | 24 | 382.8
[13 empty] | 4 | 19-24 (06 UND) - RUA EMILIA G S - LE | 24 | 382.8
[13 empty] | 5 | 25-30 (06 UND) - RUA EMILIA G S - LE | 24 | 382.8
[13 empty] | 6 | 31-35 (05 UND) - RUA EMILIA G S - LD | 20 | 319
[13 empty] | 7 | 36-40 (05 UND) - RUA EMILIA G S - LD | 20 | 319
[13 empty] | 8 | 41-45 (05 UND) - RUA EMILIA G S - LD | 20 | 319
[13 empty] | 9 | 46-50 (05 UND) - RUA EMILIA G S - LD | 20 | 319
Serviço | 9.57 | SINAPI | 89414 | JOELHO 45 GRAUS, PVC, SOLDÁVEL, DN 32MM, INSTALADO EM RAMAL DE DISTRIBUIÇÃO DE ÁGUA - FORNECIMENTO E INSTALAÇÃO. AF_06/2022 | 50 | UN | 14.45 | 14.45 | 25% | 18.0625 | 903 |  | 1 | 01-06 (06 UND) - RUA INHOTIN - LE | 6 | 108.36
[13 empty] | 2 | 07-12 (06 UND) - RUA INHOTIN - LD | 6 | 108.36
[13 empty] | 3 | 13-18 (06 UND) - RUA JARDINS - LE | 6 | 108.36
[13 empty] | 4 | 19-24 (06 UND) - RUA EMILIA G S - LE | 6 | 108.36
[13 empty] | 5 | 25-30 (06 UND) - RUA EMILIA G S - LE | 6 | 108.36
[13 empty] | 6 | 31-35 (05 UND) - RUA EMILIA G S - LD | 5 | 90.3
[13 empty] | 7 | 36-40 (05 UND) - RUA EMILIA G S - LD | 5 | 90.3
[13 empty] | 8 | 41-45 (05 UND) - RUA EMILIA G S - LD | 5 | 90.3
[13 empty] | 9 | 46-50 (05 UND) - RUA EMILIA G S - LD | 5 | 90.3
Serviço | 9.58 | SINAPI | 103953 | BUCHA DE REDUÇÃO, CURTA, PVC, SOLDÁVEL, DN 32 X 25 MM, INSTALADO EM RAMAL DE DISTRIBUIÇÃO DE ÁGUA - FORNECIMENTO E INSTALAÇÃO. AF_06/2022 | 100 | UN | 7.67 | 7.67 | 25% | 9.5875 | 959 |  | 1 | 01-06 (06 UND) - RUA INHOTIN - LE | 12 | 115.08
[13 empty] | 2 | 07-12 (06 UND) - RUA INHOTIN - LD | 12 | 115.08
[13 empty] | 3 | 13-18 (06 UND) - RUA JARDINS - LE | 12 | 115.08
[13 empty] | 4 | 19-24 (06 UND) - RUA EMILIA G S - LE | 12 | 115.08
[13 empty] | 5 | 25-30 (06 UND) - RUA EMILIA G S - LE | 12 | 115.08
[13 empty] | 6 | 31-35 (05 UND) - RUA EMILIA G S - LD | 10 | 95.9
[13 empty] | 7 | 36-40 (05 UND) - RUA EMILIA G S - LD | 10 | 95.9
[13 empty] | 8 | 41-45 (05 UND) - RUA EMILIA G S - LD | 10 | 95.9
[13 empty] | 9 | 46-50 (05 UND) - RUA EMILIA G S - LD | 10 | 95.9
Serviço | 9.59 | SINAPI | 89443 | TE, PVC, SOLDÁVEL, DN 32MM, INSTALADO EM RAMAL DE DISTRIBUIÇÃO DE ÁGUA - FORNECIMENTO E INSTALAÇÃO. AF_06/2022 | 150 | UN | 17.79 | 17.79 | 25% | 22.2375 | 3336 |  | 1 | 01-06 (06 UND) - RUA INHOTIN - LE | 18 | 400.32
[13 empty] | 2 | 07-12 (06 UND) - RUA INHOTIN - LD | 18 | 400.32
[13 empty] | 3 | 13-18 (06 UND) - RUA JARDINS - LE | 18 | 400.32
[13 empty] | 4 | 19-24 (06 UND) - RUA EMILIA G S - LE | 18 | 400.32
[13 empty] | 5 | 25-30 (06 UND) - RUA EMILIA G S - LE | 18 | 400.32
[13 empty] | 6 | 31-35 (05 UND) - RUA EMILIA G S - LD | 15 | 333.6
[13 empty] | 7 | 36-40 (05 UND) - RUA EMILIA G S - LD | 15 | 333.6
[13 empty] | 8 | 41-45 (05 UND) - RUA EMILIA G S - LD | 15 | 333.6
[13 empty] | 9 | 46-50 (05 UND) - RUA EMILIA G S - LD | 15 | 333.6
Serviço | 9.60 | SINAPI | 89445 | TÊ DE REDUÇÃO, PVC, SOLDÁVEL, DN 32MM X 25MM, INSTALADO EM RAMAL DE DISTRIBUIÇÃO DE ÁGUA - FORNECIMENTO E INSTALAÇÃO. AF_06/2022 | 50 | UN | 19.42 | 19.42 | 25% | 24.275 | 1214 |  | 1 | 01-06 (06 UND) - RUA INHOTIN - LE | 6 | 145.68
[13 empty] | 2 | 07-12 (06 UND) - RUA INHOTIN - LD | 6 | 145.68
[13 empty] | 3 | 13-18 (06 UND) - RUA JARDINS - LE | 6 | 145.68
[13 empty] | 4 | 19-24 (06 UND) - RUA EMILIA G S - LE | 6 | 145.68
[13 empty] | 5 | 25-30 (06 UND) - RUA EMILIA G S - LE | 6 | 145.68
[13 empty] | 6 | 31-35 (05 UND) - RUA EMILIA G S - LD | 5 | 121.4
[13 empty] | 7 | 36-40 (05 UND) - RUA EMILIA G S - LD | 5 | 121.4
[13 empty] | 8 | 41-45 (05 UND) - RUA EMILIA G S - LD | 5 | 121.4
[13 empty] | 9 | 46-50 (05 UND) - RUA EMILIA G S - LD | 5 | 121.4
Serviço | 9.61 | SINAPI | 89402 | TUBO, PVC, SOLDÁVEL, DE 25MM, INSTALADO EM RAMAL DE DISTRIBUIÇÃO DE ÁGUA - FORNECIMENTO E INSTALAÇÃO. AF_06/2022 | 220 | M | 13.1 | 13.1 | 25% | 16.375 | 3603.59 |  | 1 | 01-06 (06 UND) - RUA INHOTIN - LE | 26.4 | 432.432
[13 empty] | 2 | 07-12 (06 UND) - RUA INHOTIN - LD | 26.4 | 432.432
[13 empty] | 3 | 13-18 (06 UND) - RUA JARDINS - LE | 26.4 | 432.432
[13 empty] | 4 | 19-24 (06 UND) - RUA EMILIA G S - LE | 26.4 | 432.432
[13 empty] | 5 | 25-30 (06 UND) - RUA EMILIA G S - LE | 26.4 | 432.432
[13 empty] | 6 | 31-35 (05 UND) - RUA EMILIA G S - LD | 22 | 360.36
[13 empty] | 7 | 36-40 (05 UND) - RUA EMILIA G S - LD | 22 | 360.36
[13 empty] | 8 | 41-45 (05 UND) - RUA EMILIA G S - LD | 22 | 360.36
[13 empty] | 9 | 46-50 (05 UND) - RUA EMILIA G S - LD | 22 | 360.36
Serviço | 9.62 | SINAPI | 89403 | TUBO, PVC, SOLDÁVEL, DE 32MM, INSTALADO EM RAMAL DE DISTRIBUIÇÃO DE ÁGUA - FORNECIMENTO E INSTALAÇÃO. AF_06/2022 | 527.5 | M | 19.74 | 19.74 | 25% | 24.675 | 13018.68 |  | 1 | 01-06 (06 UND) - RUA INHOTIN - LE | 63.3 | 1562.244
[13 empty] | 2 | 07-12 (06 UND) - RUA INHOTIN - LD | 63.3 | 1562.244
[13 empty] | 3 | 13-18 (06 UND) - RUA JARDINS - LE | 63.3 | 1562.244
[13 empty] | 4 | 19-24 (06 UND) - RUA EMILIA G S - LE | 63.3 | 1562.244
[13 empty] | 5 | 25-30 (06 UND) - RUA EMILIA G S - LE | 63.3 | 1562.244
[13 empty] | 6 | 31-35 (05 UND) - RUA EMILIA G S - LD | 52.75 | 1301.87
[13 empty] | 7 | 36-40 (05 UND) - RUA EMILIA G S - LD | 52.75 | 1301.87
[13 empty] | 8 | 41-45 (05 UND) - RUA EMILIA G S - LD | 52.75 | 1301.87
[13 empty] | 9 | 46-50 (05 UND) - RUA EMILIA G S - LD | 52.75 | 1301.87
Serviço | 9.63 | SINAPI | 89726 | JOELHO 45 GRAUS, PVC, SERIE NORMAL, ESGOTO PREDIAL, DN 40 MM, JUNTA SOLDÁVEL, FORNECIDO E INSTALADO EM RAMAL DE DESCARGA OU RAMAL DE ESGOTO SANITÁRIO. AF_08/2022 | 150 | UN | 10.93 | 10.93 | 25% | 13.6625 | 2049 |  | 1 | 01-06 (06 UND) - RUA INHOTIN - LE | 18 | 245.88
[13 empty] | 2 | 07-12 (06 UND) - RUA INHOTIN - LD | 18 | 245.88
[13 empty] | 3 | 13-18 (06 UND) - RUA JARDINS - LE | 18 | 245.88
[13 empty] | 4 | 19-24 (06 UND) - RUA EMILIA G S - LE | 18 | 245.88
[13 empty] | 5 | 25-30 (06 UND) - RUA EMILIA G S - LE | 18 | 245.88
[13 empty] | 6 | 31-35 (05 UND) - RUA EMILIA G S - LD | 15 | 204.9
[13 empty] | 7 | 36-40 (05 UND) - RUA EMILIA G S - LD | 15 | 204.9
[13 empty] | 8 | 41-45 (05 UND) - RUA EMILIA G S - LD | 15 | 204.9
[13 empty] | 9 | 46-50 (05 UND) - RUA EMILIA G S - LD | 15 | 204.9
Serviço | 9.64 | SINAPI | 89732 | JOELHO 45 GRAUS, PVC, SERIE NORMAL, ESGOTO PREDIAL, DN 50 MM, JUNTA ELÁSTICA, FORNECIDO E INSTALADO EM RAMAL DE DESCARGA OU RAMAL DE ESGOTO SANITÁRIO. AF_08/2022 | 100 | UN | 15.81 | 15.81 | 25% | 19.7625 | 1976 |  | 1 | 01-06 (06 UND) - RUA INHOTIN - LE | 12 | 237.12
[13 empty] | 2 | 07-12 (06 UND) - RUA INHOTIN - LD | 12 | 237.12
[13 empty] | 3 | 13-18 (06 UND) - RUA JARDINS - LE | 12 | 237.12
[13 empty] | 4 | 19-24 (06 UND) - RUA EMILIA G S - LE | 12 | 237.12
[13 empty] | 5 | 25-30 (06 UND) - RUA EMILIA G S - LE | 12 | 237.12
[13 empty] | 6 | 31-35 (05 UND) - RUA EMILIA G S - LD | 10 | 197.6
[13 empty] | 7 | 36-40 (05 UND) - RUA EMILIA G S - LD | 10 | 197.6
[13 empty] | 8 | 41-45 (05 UND) - RUA EMILIA G S - LD | 10 | 197.6
[13 empty] | 9 | 46-50 (05 UND) - RUA EMILIA G S - LD | 10 | 197.6
Serviço | 9.65 | SINAPI | 89724 | JOELHO 90 GRAUS, PVC, SERIE NORMAL, ESGOTO PREDIAL, DN 40 MM, JUNTA SOLDÁVEL, FORNECIDO E INSTALADO EM RAMAL DE DESCARGA OU RAMAL DE ESGOTO SANITÁRIO. AF_08/2022 | 100 | UN | 10.71 | 10.71 | 25% | 13.3875 | 1339 |  | 1 | 01-06 (06 UND) - RUA INHOTIN - LE | 12 | 160.68
[13 empty] | 2 | 07-12 (06 UND) - RUA INHOTIN - LD | 12 | 160.68
[13 empty] | 3 | 13-18 (06 UND) - RUA JARDINS - LE | 12 | 160.68
[13 empty] | 4 | 19-24 (06 UND) - RUA EMILIA G S - LE | 12 | 160.68
[13 empty] | 5 | 25-30 (06 UND) - RUA EMILIA G S - LE | 12 | 160.68
[13 empty] | 6 | 31-35 (05 UND) - RUA EMILIA G S - LD | 10 | 133.9
[13 empty] | 7 | 36-40 (05 UND) - RUA EMILIA G S - LD | 10 | 133.9
[13 empty] | 8 | 41-45 (05 UND) - RUA EMILIA G S - LD | 10 | 133.9
[13 empty] | 9 | 46-50 (05 UND) - RUA EMILIA G S - LD | 10 | 133.9
Serviço | 9.66 | SINAPI | 89731 | JOELHO 90 GRAUS, PVC, SERIE NORMAL, ESGOTO PREDIAL, DN 50 MM, JUNTA ELÁSTICA, FORNECIDO E INSTALADO EM RAMAL DE DESCARGA OU RAMAL DE ESGOTO SANITÁRIO. AF_08/2022 | 450 | UN | 15.11 | 15.11 | 25% | 18.8875 | 8500.5 |  | 1 | 01-06 (06 UND) - RUA INHOTIN - LE | 54 | 1020.06
[13 empty] | 2 | 07-12 (06 UND) - RUA INHOTIN - LD | 54 | 1020.06
[13 empty] | 3 | 13-18 (06 UND) - RUA JARDINS - LE | 54 | 1020.06
[13 empty] | 4 | 19-24 (06 UND) - RUA EMILIA G S - LE | 54 | 1020.06
[13 empty] | 5 | 25-30 (06 UND) - RUA EMILIA G S - LE | 54 | 1020.06
[13 empty] | 6 | 31-35 (05 UND) - RUA EMILIA G S - LD | 45 | 850.05
[13 empty] | 7 | 36-40 (05 UND) - RUA EMILIA G S - LD | 45 | 850.05
[13 empty] | 8 | 41-45 (05 UND) - RUA EMILIA G S - LD | 45 | 850.05
[13 empty] | 9 | 46-50 (05 UND) - RUA EMILIA G S - LD | 45 | 850.05
Serviço | 9.67 | SINAPI | 89744 | JOELHO 90 GRAUS, PVC, SERIE NORMAL, ESGOTO PREDIAL, DN 100 MM, JUNTA ELÁSTICA, FORNECIDO E INSTALADO EM RAMAL DE DESCARGA OU RAMAL DE ESGOTO SANITÁRIO. AF_08/2022 | 50 | UN | 27.4 | 27.4 | 25% | 34.25 | 1712.5 |  | 1 | 01-06 (06 UND) - RUA INHOTIN - LE | 6 | 205.5
[13 empty] | 2 | 07-12 (06 UND) - RUA INHOTIN - LD | 6 | 205.5
[13 empty] | 3 | 13-18 (06 UND) - RUA JARDINS - LE | 6 | 205.5
[13 empty] | 4 | 19-24 (06 UND) - RUA EMILIA G S - LE | 6 | 205.5
[13 empty] | 5 | 25-30 (06 UND) - RUA EMILIA G S - LE | 6 | 205.5
[13 empty] | 6 | 31-35 (05 UND) - RUA EMILIA G S - LD | 5 | 171.25
[13 empty] | 7 | 36-40 (05 UND) - RUA EMILIA G S - LD | 5 | 171.25
[13 empty] | 8 | 41-45 (05 UND) - RUA EMILIA G S - LD | 5 | 171.25
[13 empty] | 9 | 46-50 (05 UND) - RUA EMILIA G S - LD | 5 | 171.25
Serviço | 9.68 | SINAPI | 89784 | TE, PVC, SERIE NORMAL, ESGOTO PREDIAL, DN 50 X 50 MM, JUNTA ELÁSTICA, FORNECIDO E INSTALADO EM RAMAL DE DESCARGA OU RAMAL DE ESGOTO SANITÁRIO. AF_08/2022 | 50 | UN | 24.23 | 24.23 | 25% | 30.2875 | 1514.5 |  | 1 | 01-06 (06 UND) - RUA INHOTIN - LE | 6 | 181.74
[13 empty] | 2 | 07-12 (06 UND) - RUA INHOTIN - LD | 6 | 181.74
[13 empty] | 3 | 13-18 (06 UND) - RUA JARDINS - LE | 6 | 181.74
[13 empty] | 4 | 19-24 (06 UND) - RUA EMILIA G S - LE | 6 | 181.74
[13 empty] | 5 | 25-30 (06 UND) - RUA EMILIA G S - LE | 6 | 181.74
[13 empty] | 6 | 31-35 (05 UND) - RUA EMILIA G S - LD | 5 | 151.45
[13 empty] | 7 | 36-40 (05 UND) - RUA EMILIA G S - LD | 5 | 151.45
[13 empty] | 8 | 41-45 (05 UND) - RUA EMILIA G S - LD | 5 | 151.45
[13 empty] | 9 | 46-50 (05 UND) - RUA EMILIA G S - LD | 5 | 151.45
Serviço | 9.69 | SINAPI | 104345 | JUNÇÃO DE REDUÇÃO INVERTIDA, PVC, SÉRIE NORMAL, ESGOTO PREDIAL, DN 100 X 50 MM, JUNTA ELÁSTICA, FORNECIDO E INSTALADO EM RAMAL DE DESCARGA OU RAMAL DE ESGOTO SANITÁRIO. AF_08/2022 | 50 | UN | 42.25 | 42.25 | 25% | 52.8125 | 2640.5 |  | 1 | 01-06 (06 UND) - RUA INHOTIN - LE | 6 | 316.86
[13 empty] | 2 | 07-12 (06 UND) - RUA INHOTIN - LD | 6 | 316.86
[13 empty] | 3 | 13-18 (06 UND) - RUA JARDINS - LE | 6 | 316.86
[13 empty] | 4 | 19-24 (06 UND) - RUA EMILIA G S - LE | 6 | 316.86
[13 empty] | 5 | 25-30 (06 UND) - RUA EMILIA G S - LE | 6 | 316.86
[13 empty] | 6 | 31-35 (05 UND) - RUA EMILIA G S - LD | 5 | 264.05
[13 empty] | 7 | 36-40 (05 UND) - RUA EMILIA G S - LD | 5 | 264.05
[13 empty] | 8 | 41-45 (05 UND) - RUA EMILIA G S - LD | 5 | 264.05
[13 empty] | 9 | 46-50 (05 UND) - RUA EMILIA G S - LD | 5 | 264.05
Serviço | 9.70 | SINAPI | 104348 | TERMINAL DE VENTILAÇÃO, PVC, SÉRIE NORMAL, ESGOTO PREDIAL, DN 50 MM, JUNTA SOLDÁVEL, FORNECIDO E INSTALADO EM PRUMADA DE ESGOTO SANITÁRIO OU VENTILAÇÃO. AF_08/2022 | 50 | UN | 10.65 | 10.65 | 25% | 13.3125 | 665.5 |  | 1 | 01-06 (06 UND) - RUA INHOTIN - LE | 6 | 79.86
[13 empty] | 2 | 07-12 (06 UND) - RUA INHOTIN - LD | 6 | 79.86
[13 empty] | 3 | 13-18 (06 UND) - RUA JARDINS - LE | 6 | 79.86
[13 empty] | 4 | 19-24 (06 UND) - RUA EMILIA G S - LE | 6 | 79.86
[13 empty] | 5 | 25-30 (06 UND) - RUA EMILIA G S - LE | 6 | 79.86
[13 empty] | 6 | 31-35 (05 UND) - RUA EMILIA G S - LD | 5 | 66.55
[13 empty] | 7 | 36-40 (05 UND) - RUA EMILIA G S - LD | 5 | 66.55
[13 empty] | 8 | 41-45 (05 UND) - RUA EMILIA G S - LD | 5 | 66.55
[13 empty] | 9 | 46-50 (05 UND) - RUA EMILIA G S - LD | 5 | 66.55
Serviço | 9.71 | SINAPI | 89711 | TUBO PVC, SERIE NORMAL, ESGOTO PREDIAL, DN 40 MM, FORNECIDO E INSTALADO EM RAMAL DE DESCARGA OU RAMAL DE ESGOTO SANITÁRIO. AF_08/2022 | 167.5 | M | 22.75 | 22.75 | 25% | 28.4375 | 4763.68 |  | 1 | 01-06 (06 UND) - RUA INHOTIN - LE | 20.1 | 571.644
[13 empty] | 2 | 07-12 (06 UND) - RUA INHOTIN - LD | 20.1 | 571.644
[13 empty] | 3 | 13-18 (06 UND) - RUA JARDINS - LE | 20.1 | 571.644
[13 empty] | 4 | 19-24 (06 UND) - RUA EMILIA G S - LE | 20.1 | 571.644
[13 empty] | 5 | 25-30 (06 UND) - RUA EMILIA G S - LE | 20.1 | 571.644
[13 empty] | 6 | 31-35 (05 UND) - RUA EMILIA G S - LD | 16.75 | 476.37
[13 empty] | 7 | 36-40 (05 UND) - RUA EMILIA G S - LD | 16.75 | 476.37
[13 empty] | 8 | 41-45 (05 UND) - RUA EMILIA G S - LD | 16.75 | 476.37
[13 empty] | 9 | 46-50 (05 UND) - RUA EMILIA G S - LD | 16.75 | 476.37
Serviço | 9.72 | SINAPI | 89712 | TUBO PVC, SERIE NORMAL, ESGOTO PREDIAL, DN 50 MM, FORNECIDO E INSTALADO EM RAMAL DE DESCARGA OU RAMAL DE ESGOTO SANITÁRIO. AF_08/2022 | 510.5 | M | 28.43 | 28.43 | 25% | 35.5375 | 18143.18 |  | 1 | 01-06 (06 UND) - RUA INHOTIN - LE | 61.26 | 2177.1804
[13 empty] | 2 | 07-12 (06 UND) - RUA INHOTIN - LD | 61.26 | 2177.1804
[13 empty] | 3 | 13-18 (06 UND) - RUA JARDINS - LE | 61.26 | 2177.1804
[13 empty] | 4 | 19-24 (06 UND) - RUA EMILIA G S - LE | 61.26 | 2177.1804
[13 empty] | 5 | 25-30 (06 UND) - RUA EMILIA G S - LE | 61.26 | 2177.1804
[13 empty] | 6 | 31-35 (05 UND) - RUA EMILIA G S - LD | 51.05 | 1814.317
[13 empty] | 7 | 36-40 (05 UND) - RUA EMILIA G S - LD | 51.05 | 1814.317
[13 empty] | 8 | 41-45 (05 UND) - RUA EMILIA G S - LD | 51.05 | 1814.317
[13 empty] | 9 | 46-50 (05 UND) - RUA EMILIA G S - LD | 51.05 | 1814.317
Serviço | 9.73 | SINAPI | 89798 | TUBO PVC, SERIE NORMAL, ESGOTO PREDIAL, DN 50 MM, FORNECIDO E INSTALADO EM PRUMADA DE ESGOTO SANITÁRIO OU VENTILAÇÃO. AF_08/2022 | 200 | M | 13.25 | 13.25 | 25% | 16.5625 | 3312 |  | 1 | 01-06 (06 UND) - RUA INHOTIN - LE | 24 | 397.44
[13 empty] | 2 | 07-12 (06 UND) - RUA INHOTIN - LD | 24 | 397.44
[13 empty] | 3 | 13-18 (06 UND) - RUA JARDINS - LE | 24 | 397.44
[13 empty] | 4 | 19-24 (06 UND) - RUA EMILIA G S - LE | 24 | 397.44
[13 empty] | 5 | 25-30 (06 UND) - RUA EMILIA G S - LE | 24 | 397.44
[13 empty] | 6 | 31-35 (05 UND) - RUA EMILIA G S - LD | 20 | 331.2
[13 empty] | 7 | 36-40 (05 UND) - RUA EMILIA G S - LD | 20 | 331.2
[13 empty] | 8 | 41-45 (05 UND) - RUA EMILIA G S - LD | 20 | 331.2
[13 empty] | 9 | 46-50 (05 UND) - RUA EMILIA G S - LD | 20 | 331.2
Serviço | 9.74 | SINAPI | 89714 | TUBO PVC, SERIE NORMAL, ESGOTO PREDIAL, DN 100 MM, FORNECIDO E INSTALADO EM RAMAL DE DESCARGA OU RAMAL DE ESGOTO SANITÁRIO. AF_08/2022 | 1690 | M | 39.6 | 39.6 | 25% | 49.5 | 83655 |  | 1 | 01-06 (06 UND) - RUA INHOTIN - LE | 202.8 | 10038.6
[13 empty] | 2 | 07-12 (06 UND) - RUA INHOTIN - LD | 202.8 | 10038.6
[13 empty] | 3 | 13-18 (06 UND) - RUA JARDINS - LE | 202.8 | 10038.6
[13 empty] | 4 | 19-24 (06 UND) - RUA EMILIA G S - LE | 202.8 | 10038.6
[13 empty] | 5 | 25-30 (06 UND) - RUA EMILIA G S - LE | 202.8 | 10038.6
[13 empty] | 6 | 31-35 (05 UND) - RUA EMILIA G S - LD | 169 | 8365.5
[13 empty] | 7 | 36-40 (05 UND) - RUA EMILIA G S - LD | 169 | 8365.5
[13 empty] | 8 | 41-45 (05 UND) - RUA EMILIA G S - LD | 169 | 8365.5
[13 empty] | 9 | 46-50 (05 UND) - RUA EMILIA G S - LD | 169 | 8365.5
Serviço | 9.75 | SINAPI | 97902 | CAIXA ENTERRADA HIDRÁULICA RETANGULAR EM ALVENARIA COM TIJOLOS CERÂMICOS MACIÇOS, DIMENSÕES INTERNAS: 0,6X0,6X0,6 M PARA REDE DE ESGOTO. AF_12/2020 | 250 | UN | 595.99 | 595.99 | 25% | 744.9875 | 186247.5 |  | 1 | 01-06 (06 UND) - RUA INHOTIN - LE | 30 | 22349.7
[13 empty] | 2 | 07-12 (06 UND) - RUA INHOTIN - LD | 30 | 22349.7
[13 empty] | 3 | 13-18 (06 UND) - RUA JARDINS - LE | 30 | 22349.7
[13 empty] | 4 | 19-24 (06 UND) - RUA EMILIA G S - LE | 30 | 22349.7
[13 empty] | 5 | 25-30 (06 UND) - RUA EMILIA G S - LE | 30 | 22349.7
[13 empty] | 6 | 31-35 (05 UND) - RUA EMILIA G S - LD | 25 | 18624.75
[13 empty] | 7 | 36-40 (05 UND) - RUA EMILIA G S - LD | 25 | 18624.75
[13 empty] | 8 | 41-45 (05 UND) - RUA EMILIA G S - LD | 25 | 18624.75
[13 empty] | 9 | 46-50 (05 UND) - RUA EMILIA G S - LD | 25 | 18624.75
Serviço | 9.76 | SINAPI | 89707 | CAIXA SIFONADA, PVC, DN 100 X 100 X 50 MM, JUNTA ELÁSTICA, FORNECIDA E INSTALADA EM RAMAL DE DESCARGA OU EM RAMAL DE ESGOTO SANITÁRIO. AF_08/2022 | 50 | UN | 49.5 | 49.5 | 25% | 61.875 | 3094 |  | 1 | 01-06 (06 UND) - RUA INHOTIN - LE | 6 | 371.28
[13 empty] | 2 | 07-12 (06 UND) - RUA INHOTIN - LD | 6 | 371.28
[13 empty] | 3 | 13-18 (06 UND) - RUA JARDINS - LE | 6 | 371.28
[13 empty] | 4 | 19-24 (06 UND) - RUA EMILIA G S - LE | 6 | 371.28
[13 empty] | 5 | 25-30 (06 UND) - RUA EMILIA G S - LE | 6 | 371.28
[13 empty] | 6 | 31-35 (05 UND) - RUA EMILIA G S - LD | 5 | 309.4
[13 empty] | 7 | 36-40 (05 UND) - RUA EMILIA G S - LD | 5 | 309.4
[13 empty] | 8 | 41-45 (05 UND) - RUA EMILIA G S - LD | 5 | 309.4
[13 empty] | 9 | 46-50 (05 UND) - RUA EMILIA G S - LD | 5 | 309.4
Serviço | 9.77 | SINAPI | 104327 | RALO SIFONADO REDONDO, PVC, DN 100 X 40 MM, JUNTA SOLDÁVEL, FORNECIDO E INSTALADO EM RAMAL DE DESCARGA OU EM RAMAL DE ESGOTO SANITÁRIO. AF_08/2022 | 50 | UN | 19.52 | 19.52 | 25% | 24.4 | 1220 |  | 1 | 01-06 (06 UND) - RUA INHOTIN - LE | 6 | 146.4
[13 empty] | 2 | 07-12 (06 UND) - RUA INHOTIN - LD | 6 | 146.4
[13 empty] | 3 | 13-18 (06 UND) - RUA JARDINS - LE | 6 | 146.4
[13 empty] | 4 | 19-24 (06 UND) - RUA EMILIA G S - LE | 6 | 146.4
[13 empty] | 5 | 25-30 (06 UND) - RUA EMILIA G S - LE | 6 | 146.4
[13 empty] | 6 | 31-35 (05 UND) - RUA EMILIA G S - LD | 5 | 122
[13 empty] | 7 | 36-40 (05 UND) - RUA EMILIA G S - LD | 5 | 122
[13 empty] | 8 | 41-45 (05 UND) - RUA EMILIA G S - LD | 5 | 122
[13 empty] | 9 | 46-50 (05 UND) - RUA EMILIA G S - LD | 5 | 122
Serviço | 9.78 | SINAPI | 104326 | RALO SECO CÔNICO, PVC, DN 100 X 40 MM, JUNTA SOLDÁVEL, FORNECIDO E INSTALADO EM RAMAL DE DESCARGA OU EM RAMAL DE ESGOTO SANITÁRIO. AF_08/2022 | 50 | UN | 20.41 | 20.41 | 25% | 25.5125 | 1275.5 |  | 1 | 01-06 (06 UND) - RUA INHOTIN - LE | 6 | 153.06
[13 empty] | 2 | 07-12 (06 UND) - RUA INHOTIN - LD | 6 | 153.06
[13 empty] | 3 | 13-18 (06 UND) - RUA JARDINS - LE | 6 | 153.06
[13 empty] | 4 | 19-24 (06 UND) - RUA EMILIA G S - LE | 6 | 153.06
[13 empty] | 5 | 25-30 (06 UND) - RUA EMILIA G S - LE | 6 | 153.06
[13 empty] | 6 | 31-35 (05 UND) - RUA EMILIA G S - LD | 5 | 127.55
[13 empty] | 7 | 36-40 (05 UND) - RUA EMILIA G S - LD | 5 | 127.55
[13 empty] | 8 | 41-45 (05 UND) - RUA EMILIA G S - LD | 5 | 127.55
[13 empty] | 9 | 46-50 (05 UND) - RUA EMILIA G S - LD | 5 | 127.55
Serviço | 9.79 | SINAPI | 98107 | CAIXA DE GORDURA SIMPLES (CAPACIDADE: 36 L), RETANGULAR, EM ALVENARIA COM BLOCOS DE CONCRETO, DIMENSÕES INTERNAS = 0,2X0,4 M, ALTURA INTERNA = 0,8 M. AF_12/2020 | 50 | UN | 298.93 | 298.93 | 25% | 373.6625 | 18683 |  | 1 | 01-06 (06 UND) - RUA INHOTIN - LE | 6 | 2241.96
[13 empty] | 2 | 07-12 (06 UND) - RUA INHOTIN - LD | 6 | 2241.96
[13 empty] | 3 | 13-18 (06 UND) - RUA JARDINS - LE | 6 | 2241.96
[13 empty] | 4 | 19-24 (06 UND) - RUA EMILIA G S - LE | 6 | 2241.96
[13 empty] | 5 | 25-30 (06 UND) - RUA EMILIA G S - LE | 6 | 2241.96
[13 empty] | 6 | 31-35 (05 UND) - RUA EMILIA G S - LD | 5 | 1868.3
[13 empty] | 7 | 36-40 (05 UND) - RUA EMILIA G S - LD | 5 | 1868.3
[13 empty] | 8 | 41-45 (05 UND) - RUA EMILIA G S - LD | 5 | 1868.3
[13 empty] | 9 | 46-50 (05 UND) - RUA EMILIA G S - LD | 5 | 1868.3
Serviço | 9.80 | SINAPI | 86931 | VASO SANITÁRIO SIFONADO COM CAIXA ACOPLADA LOUÇA BRANCA, INCLUSO ENGATE FLEXÍVEL EM PLÁSTICO BRANCO, 1/2 X 40CM - FORNECIMENTO E INSTALAÇÃO. AF_01/2020 | 50 | UN | 559 | 559 | 25% | 698.75 | 34937.5 |  | 1 | 01-06 (06 UND) - RUA INHOTIN - LE | 6 | 4192.5
[13 empty] | 2 | 07-12 (06 UND) - RUA INHOTIN - LD | 6 | 4192.5
[13 empty] | 3 | 13-18 (06 UND) - RUA JARDINS - LE | 6 | 4192.5
[13 empty] | 4 | 19-24 (06 UND) - RUA EMILIA G S - LE | 6 | 4192.5
[13 empty] | 5 | 25-30 (06 UND) - RUA EMILIA G S - LE | 6 | 4192.5
[13 empty] | 6 | 31-35 (05 UND) - RUA EMILIA G S - LD | 5 | 3493.75
[13 empty] | 7 | 36-40 (05 UND) - RUA EMILIA G S - LD | 5 | 3493.75
[13 empty] | 8 | 41-45 (05 UND) - RUA EMILIA G S - LD | 5 | 3493.75
[13 empty] | 9 | 46-50 (05 UND) - RUA EMILIA G S - LD | 5 | 3493.75
Serviço | 9.81 | SINAPI | 86943 | LAVATÓRIO LOUÇA BRANCA SUSPENSO, 29,5 X 39CM OU EQUIVALENTE, PADRÃO POPULAR, INCLUSO SIFÃO FLEXÍVEL EM PVC, VÁLVULA E ENGATE FLEXÍVEL 30CM EM PLÁSTICO E TORNEIRA CROMADA DE MESA, PADRÃO POPULAR - FORNECIMENTO E INSTALAÇÃO. AF_01/2020 | 50 | UN | 274.51 | 274.51 | 25% | 343.1375 | 17157 |  | 1 | 01-06 (06 UND) - RUA INHOTIN - LE | 6 | 2058.84
[13 empty] | 2 | 07-12 (06 UND) - RUA INHOTIN - LD | 6 | 2058.84
[13 empty] | 3 | 13-18 (06 UND) - RUA JARDINS - LE | 6 | 2058.84
[13 empty] | 4 | 19-24 (06 UND) - RUA EMILIA G S - LE | 6 | 2058.84
[13 empty] | 5 | 25-30 (06 UND) - RUA EMILIA G S - LE | 6 | 2058.84
[13 empty] | 6 | 31-35 (05 UND) - RUA EMILIA G S - LD | 5 | 1715.7
[13 empty] | 7 | 36-40 (05 UND) - RUA EMILIA G S - LD | 5 | 1715.7
[13 empty] | 8 | 41-45 (05 UND) - RUA EMILIA G S - LD | 5 | 1715.7
[13 empty] | 9 | 46-50 (05 UND) - RUA EMILIA G S - LD | 5 | 1715.7
Serviço | 9.82 | SINAPI | 86934 | BANCADA DE MÁRMORE SINTÉTICO 120 X 60CM, COM CUBA INTEGRADA, INCLUSO SIFÃO TIPO FLEXÍVEL EM PVC, VÁLVULA EM PLÁSTICO CROMADO TIPO AMERICANA E TORNEIRA CROMADA LONGA, DE PAREDE, PADRÃO POPULAR - FORNECIMENTO E INSTALAÇÃO. AF_01/2020 | 50 | UN | 434.91 | 434.91 | 25% | 543.6375 | 27182 |  | 1 | 01-06 (06 UND) - RUA INHOTIN - LE | 6 | 3261.84
[13 empty] | 2 | 07-12 (06 UND) - RUA INHOTIN - LD | 6 | 3261.84
[13 empty] | 3 | 13-18 (06 UND) - RUA JARDINS - LE | 6 | 3261.84
[13 empty] | 4 | 19-24 (06 UND) - RUA EMILIA G S - LE | 6 | 3261.84
[13 empty] | 5 | 25-30 (06 UND) - RUA EMILIA G S - LE | 6 | 3261.84
[13 empty] | 6 | 31-35 (05 UND) - RUA EMILIA G S - LD | 5 | 2718.2
[13 empty] | 7 | 36-40 (05 UND) - RUA EMILIA G S - LD | 5 | 2718.2
[13 empty] | 8 | 41-45 (05 UND) - RUA EMILIA G S - LD | 5 | 2718.2
[13 empty] | 9 | 46-50 (05 UND) - RUA EMILIA G S - LD | 5 | 2718.2
Serviço | 9.83 | SINAPI | 86925 | TANQUE DE MÁRMORE SINTÉTICO COM COLUNA, 22L OU EQUIVALENTE, INCLUSO SIFÃO FLEXÍVEL EM PVC, VÁLVULA PLÁSTICA E TORNEIRA DE METAL CROMADO PADRÃO POPULAR - FORNECIMENTO E INSTALAÇÃO. AF_01/2020 | 50 | UN | 636.48 | 636.48 | 25% | 795.6 | 39780 |  | 1 | 01-06 (06 UND) - RUA INHOTIN - LE | 6 | 4773.6
[13 empty] | 2 | 07-12 (06 UND) - RUA INHOTIN - LD | 6 | 4773.6
[13 empty] | 3 | 13-18 (06 UND) - RUA JARDINS - LE | 6 | 4773.6
[13 empty] | 4 | 19-24 (06 UND) - RUA EMILIA G S - LE | 6 | 4773.6
[13 empty] | 5 | 25-30 (06 UND) - RUA EMILIA G S - LE | 6 | 4773.6
[13 empty] | 6 | 31-35 (05 UND) - RUA EMILIA G S - LD | 5 | 3978
[13 empty] | 7 | 36-40 (05 UND) - RUA EMILIA G S - LD | 5 | 3978
[13 empty] | 8 | 41-45 (05 UND) - RUA EMILIA G S - LD | 5 | 3978
[13 empty] | 9 | 46-50 (05 UND) - RUA EMILIA G S - LD | 5 | 3978
Serviço | 9.84 | SINAPI | 100860 | CHUVEIRO ELÉTRICO COMUM CORPO PLÁSTICO, TIPO DUCHA - FORNECIMENTO E INSTALAÇÃO. AF_01/2020 | 50 | UN | 103.37 | 103.37 | 25% | 129.2125 | 6460.5 |  | 1 | 01-06 (06 UND) - RUA INHOTIN - LE | 6 | 775.26
[13 empty] | 2 | 07-12 (06 UND) - RUA INHOTIN - LD | 6 | 775.26
[13 empty] | 3 | 13-18 (06 UND) - RUA JARDINS - LE | 6 | 775.26
[13 empty] | 4 | 19-24 (06 UND) - RUA EMILIA G S - LE | 6 | 775.26
[13 empty] | 5 | 25-30 (06 UND) - RUA EMILIA G S - LE | 6 | 775.26
[13 empty] | 6 | 31-35 (05 UND) - RUA EMILIA G S - LD | 5 | 646.05
[13 empty] | 7 | 36-40 (05 UND) - RUA EMILIA G S - LD | 5 | 646.05
[13 empty] | 8 | 41-45 (05 UND) - RUA EMILIA G S - LD | 5 | 646.05
[13 empty] | 9 | 46-50 (05 UND) - RUA EMILIA G S - LD | 5 | 646.05
Serviço | 9.85 | SINAPI | 95546 | KIT DE ACESSORIOS PARA BANHEIRO EM METAL CROMADO, 5 PECAS, INCLUSO FIXAÇÃO. AF_01/2020 | 50 | UN | 150.44 | 150.44 | 25% | 188.05 | 9402.5 |  | 1 | 01-06 (06 UND) - RUA INHOTIN - LE | 6 | 1128.3
[13 empty] | 2 | 07-12 (06 UND) - RUA INHOTIN - LD | 6 | 1128.3
[13 empty] | 3 | 13-18 (06 UND) - RUA JARDINS - LE | 6 | 1128.3
[13 empty] | 4 | 19-24 (06 UND) - RUA EMILIA G S - LE | 6 | 1128.3
[13 empty] | 5 | 25-30 (06 UND) - RUA EMILIA G S - LE | 6 | 1128.3
[13 empty] | 6 | 31-35 (05 UND) - RUA EMILIA G S - LD | 5 | 940.25
[13 empty] | 7 | 36-40 (05 UND) - RUA EMILIA G S - LD | 5 | 940.25
[13 empty] | 8 | 41-45 (05 UND) - RUA EMILIA G S - LD | 5 | 940.25
[13 empty] | 9 | 46-50 (05 UND) - RUA EMILIA G S - LD | 5 | 940.25
Macrosserviço | 10 |  |  | COMPLEMENTARES | [6 empty] | 30662.59
Serviço | 10.1 | SINAPI | 99818 | LIMPEZA DE BACIA SANITÁRIA, BIDÊ OU MICTÓRIO EM LOUÇA, INCLUSIVE METAIS CORRESPONDENTES. AF_04/2019 | 50 | UN | 6.67 | 6.67 | 25% | 8.3375 | 417 |  | 1 | 01-06 (06 UND) - RUA INHOTIN - LE | 6 | 50.04
[13 empty] | 2 | 07-12 (06 UND) - RUA INHOTIN - LD | 6 | 50.04
[13 empty] | 3 | 13-18 (06 UND) - RUA JARDINS - LE | 6 | 50.04
[13 empty] | 4 | 19-24 (06 UND) - RUA EMILIA G S - LE | 6 | 50.04
[13 empty] | 5 | 25-30 (06 UND) - RUA EMILIA G S - LE | 6 | 50.04
[13 empty] | 6 | 31-35 (05 UND) - RUA EMILIA G S - LD | 5 | 41.7
[13 empty] | 7 | 36-40 (05 UND) - RUA EMILIA G S - LD | 5 | 41.7
[13 empty] | 8 | 41-45 (05 UND) - RUA EMILIA G S - LD | 5 | 41.7
[13 empty] | 9 | 46-50 (05 UND) - RUA EMILIA G S - LD | 5 | 41.7
Serviço | 10.2 | SINAPI | 99819 | LIMPEZA DE BANCADA DE PEDRA (MÁRMORE OU GRANITO). AF_04/2019 | 36 | M2 | 17.85 | 17.85 | 25% | 22.3125 | 803.18 |  | 1 | 01-06 (06 UND) - RUA INHOTIN - LE | 4.32 | 96.3792
[13 empty] | 2 | 07-12 (06 UND) - RUA INHOTIN - LD | 4.32 | 96.3792
[13 empty] | 3 | 13-18 (06 UND) - RUA JARDINS - LE | 4.32 | 96.3792
[13 empty] | 4 | 19-24 (06 UND) - RUA EMILIA G S - LE | 4.32 | 96.3792
[13 empty] | 5 | 25-30 (06 UND) - RUA EMILIA G S - LE | 4.32 | 96.3792
[13 empty] | 6 | 31-35 (05 UND) - RUA EMILIA G S - LD | 3.6 | 80.316
[13 empty] | 7 | 36-40 (05 UND) - RUA EMILIA G S - LD | 3.6 | 80.316
[13 empty] | 8 | 41-45 (05 UND) - RUA EMILIA G S - LD | 3.6 | 80.316
[13 empty] | 9 | 46-50 (05 UND) - RUA EMILIA G S - LD | 3.6 | 80.316
Serviço | 10.3 | SINAPI | 99811 | LIMPEZA DE CONTRAPISO COM VASSOURA A SECO. AF_04/2019 | 807.5 | M2 | 3.73 | 3.73 | 25% | 4.6625 | 3762.95 |  | 1 | 01-06 (06 UND) - RUA INHOTIN - LE | 96.9 | 451.554
[13 empty] | 2 | 07-12 (06 UND) - RUA INHOTIN - LD | 96.9 | 451.554
[13 empty] | 3 | 13-18 (06 UND) - RUA JARDINS - LE | 96.9 | 451.554
[13 empty] | 4 | 19-24 (06 UND) - RUA EMILIA G S - LE | 96.9 | 451.554
[13 empty] | 5 | 25-30 (06 UND) - RUA EMILIA G S - LE | 96.9 | 451.554
[13 empty] | 6 | 31-35 (05 UND) - RUA EMILIA G S - LD | 80.75 | 376.295
[13 empty] | 7 | 36-40 (05 UND) - RUA EMILIA G S - LD | 80.75 | 376.295
[13 empty] | 8 | 41-45 (05 UND) - RUA EMILIA G S - LD | 80.75 | 376.295
[13 empty] | 9 | 46-50 (05 UND) - RUA EMILIA G S - LD | 80.75 | 376.295
Serviço | 10.4 | SINAPI | 99826 | LIMPEZA DE FORRO REMOVÍVEL COM PANO ÚMIDO. AF_04/2019 | 1795 | M2 | 1.63 | 1.63 | 25% | 2.0375 | 3661.82 |  | 1 | 01-06 (06 UND) - RUA INHOTIN - LE | 215.4 | 439.416
[13 empty] | 2 | 07-12 (06 UND) - RUA INHOTIN - LD | 215.4 | 439.416
[13 empty] | 3 | 13-18 (06 UND) - RUA JARDINS - LE | 215.4 | 439.416
[13 empty] | 4 | 19-24 (06 UND) - RUA EMILIA G S - LE | 215.4 | 439.416
[13 empty] | 5 | 25-30 (06 UND) - RUA EMILIA G S - LE | 215.4 | 439.416
[13 empty] | 6 | 31-35 (05 UND) - RUA EMILIA G S - LD | 179.5 | 366.18
[13 empty] | 7 | 36-40 (05 UND) - RUA EMILIA G S - LD | 179.5 | 366.18
[13 empty] | 8 | 41-45 (05 UND) - RUA EMILIA G S - LD | 179.5 | 366.18
[13 empty] | 9 | 46-50 (05 UND) - RUA EMILIA G S - LD | 179.5 | 366.18
Serviço | 10.5 | SINAPI | 99821 | LIMPEZA DE JANELA DE VIDRO COM CAIXILHO EM AÇO/ALUMÍNIO/PVC. AF_04/2019 | 200 | M2 | 3.55 | 3.55 | 25% | 4.4375 | 888 |  | 1 | 01-06 (06 UND) - RUA INHOTIN - LE | 24 | 106.56
[13 empty] | 2 | 07-12 (06 UND) - RUA INHOTIN - LD | 24 | 106.56
[13 empty] | 3 | 13-18 (06 UND) - RUA JARDINS - LE | 24 | 106.56
[13 empty] | 4 | 19-24 (06 UND) - RUA EMILIA G S - LE | 24 | 106.56
[13 empty] | 5 | 25-30 (06 UND) - RUA EMILIA G S - LE | 24 | 106.56
[13 empty] | 6 | 31-35 (05 UND) - RUA EMILIA G S - LD | 20 | 88.8
[13 empty] | 7 | 36-40 (05 UND) - RUA EMILIA G S - LD | 20 | 88.8
[13 empty] | 8 | 41-45 (05 UND) - RUA EMILIA G S - LD | 20 | 88.8
[13 empty] | 9 | 46-50 (05 UND) - RUA EMILIA G S - LD | 20 | 88.8
Serviço | 10.6 | SINAPI | 99804 | LIMPEZA DE PISO CERÂMICO OU PORCELANATO UTILIZANDO DETERGENTE NEUTRO E ESCOVAÇÃO MANUAL. AF_04/2019 | 2373 | M2 | 5.71 | 5.71 | 25% | 7.1375 | 16943.23 |  | 1 | 01-06 (06 UND) - RUA INHOTIN - LE | 284.76 | 2033.1864
[13 empty] | 2 | 07-12 (06 UND) - RUA INHOTIN - LD | 284.76 | 2033.1864
[13 empty] | 3 | 13-18 (06 UND) - RUA JARDINS - LE | 284.76 | 2033.1864
[13 empty] | 4 | 19-24 (06 UND) - RUA EMILIA G S - LE | 284.76 | 2033.1864
[13 empty] | 5 | 25-30 (06 UND) - RUA EMILIA G S - LE | 284.76 | 2033.1864
[13 empty] | 6 | 31-35 (05 UND) - RUA EMILIA G S - LD | 237.3 | 1694.322
[13 empty] | 7 | 36-40 (05 UND) - RUA EMILIA G S - LD | 237.3 | 1694.322
[13 empty] | 8 | 41-45 (05 UND) - RUA EMILIA G S - LD | 237.3 | 1694.322
[13 empty] | 9 | 46-50 (05 UND) - RUA EMILIA G S - LD | 237.3 | 1694.322
Serviço | 10.7 | SINAPI | 99822 | LIMPEZA DE PORTA DE MADEIRA. AF_04/2019 | 840 | M2 | 1.06 | 1.06 | 25% | 1.325 | 1117.18 |  | 1 | 01-06 (06 UND) - RUA INHOTIN - LE | 100.8 | 134.064
[13 empty] | 2 | 07-12 (06 UND) - RUA INHOTIN - LD | 100.8 | 134.064
[13 empty] | 3 | 13-18 (06 UND) - RUA JARDINS - LE | 100.8 | 134.064
[13 empty] | 4 | 19-24 (06 UND) - RUA EMILIA G S - LE | 100.8 | 134.064
[13 empty] | 5 | 25-30 (06 UND) - RUA EMILIA G S - LE | 100.8 | 134.064
[13 empty] | 6 | 31-35 (05 UND) - RUA EMILIA G S - LD | 84 | 111.72
[13 empty] | 7 | 36-40 (05 UND) - RUA EMILIA G S - LD | 84 | 111.72
[13 empty] | 8 | 41-45 (05 UND) - RUA EMILIA G S - LD | 84 | 111.72
[13 empty] | 9 | 46-50 (05 UND) - RUA EMILIA G S - LD | 84 | 111.72
Serviço | 10.8 | SINAPI | 99807 | LIMPEZA DE REVESTIMENTO CERÂMICO EM PAREDE UTILIZANDO DETERGENTE NEUTRO E ESCOVAÇÃO MANUAL. AF_04/2019 | 796 | M2 | 1.75 | 1.75 | 25% | 2.1875 | 1743.23 |  | 1 | 01-06 (06 UND) - RUA INHOTIN - LE | 95.52 | 209.1888
[13 empty] | 2 | 07-12 (06 UND) - RUA INHOTIN - LD | 95.52 | 209.1888
[13 empty] | 3 | 13-18 (06 UND) - RUA JARDINS - LE | 95.52 | 209.1888
[13 empty] | 4 | 19-24 (06 UND) - RUA EMILIA G S - LE | 95.52 | 209.1888
[13 empty] | 5 | 25-30 (06 UND) - RUA EMILIA G S - LE | 95.52 | 209.1888
[13 empty] | 6 | 31-35 (05 UND) - RUA EMILIA G S - LD | 79.6 | 174.324
[13 empty] | 7 | 36-40 (05 UND) - RUA EMILIA G S - LD | 79.6 | 174.324
[13 empty] | 8 | 41-45 (05 UND) - RUA EMILIA G S - LD | 79.6 | 174.324
[13 empty] | 9 | 46-50 (05 UND) - RUA EMILIA G S - LD | 79.6 | 174.324
Serviço | 10.9 | SINAPI | 99816 | LIMPEZA DE TANQUE OU LAVATÓRIO DE LOUÇA ISOLADO, INCLUSIVE METAIS CORRESPONDENTES. AF_04/2019 | 100 | UN | 10.61 | 10.61 | 25% | 13.2625 | 1326 |  | 1 | 01-06 (06 UND) - RUA INHOTIN - LE | 12 | 159.12
[13 empty] | 2 | 07-12 (06 UND) - RUA INHOTIN - LD | 12 | 159.12
[13 empty] | 3 | 13-18 (06 UND) - RUA JARDINS - LE | 12 | 159.12
[13 empty] | 4 | 19-24 (06 UND) - RUA EMILIA G S - LE | 12 | 159.12
[13 empty] | 5 | 25-30 (06 UND) - RUA EMILIA G S - LE | 12 | 159.12
[13 empty] | 6 | 31-35 (05 UND) - RUA EMILIA G S - LD | 10 | 132.6
[13 empty] | 7 | 36-40 (05 UND) - RUA EMILIA G S - LD | 10 | 132.6
[13 empty] | 8 | 41-45 (05 UND) - RUA EMILIA G S - LD | 10 | 132.6
[13 empty] | 9 | 46-50 (05 UND) - RUA EMILIA G S - LD | 10 | 132.6
[10 empty] | TOTAL | 7702423.77 |  |  |  | Total: | 7702423.77
[15 empty] | Valor não utilizado (QCI): | 0
Camila Capistrano Costa
Engenheira Civil CREA MG 251715/D

## CFF-BM
Número | Macrosserviço | Parcela | Percentual Parcela
1 | SERVIÇOS PRELIMINARES | 1 | 50%
|  | 10 | 50%
2 | ADMINISTRAÇÃO LOCAL | 9 | 6.25%
|  | 10 | 6.25%
|  | 11 | 6.25%
|  | 12 | 6.25%
|  | 13 | 6.25%
|  | 14 | 6.25%
|  | 15 | 6.25%
|  | 16 | 6.25%
|  | 17 | 6.25%
|  | 18 | 6.25%
|  | 19 | 6.25%
|  | 20 | 6.25%
|  | 21 | 6.25%
|  | 22 | 6.25%
|  | 23 | 6.25%
|  | 24 | 6.25%
3 | FUNDAÇÕES | 1 | 12.5%
|  | 4 | 12.5%
|  | 7 | 12.5%
|  | 10 | 12.5%
|  | 13 | 12.5%
|  | 16 | 12.5%
|  | 19 | 12.5%
|  | 22 | 12.5%
4 | SUPRAESTRUTURA | 1 | 12.5%
|  | 4 | 12.5%
|  | 7 | 12.5%
|  | 10 | 12.5%
|  | 13 | 12.5%
|  | 16 | 12.5%
|  | 19 | 12.5%
|  | 22 | 12.5%
5 | PAREDES E PAINÉIS | 1 | 3.49%
|  | 2 | 7.22%
|  | 3 | 1.79%
|  | 4 | 3.49%
|  | 5 | 7.22%
|  | 6 | 1.79%
|  | 7 | 3.49%
|  | 8 | 7.22%
|  | 9 | 1.79%
|  | 10 | 3.49%
|  | 11 | 7.22%
|  | 12 | 1.79%
|  | 13 | 3.49%
|  | 14 | 7.22%
|  | 15 | 1.79%
|  | 16 | 3.49%
|  | 17 | 7.22%
|  | 18 | 1.79%
|  | 19 | 3.49%
|  | 20 | 7.22%
|  | 21 | 1.79%
|  | 22 | 3.49%
|  | 23 | 7.22%
|  | 24 | 1.79%
6 | COBERTURA | 2 | 12.5%
|  | 5 | 12.5%
|  | 8 | 12.5%
|  | 11 | 12.5%
|  | 14 | 12.5%
|  | 17 | 12.5%
|  | 20 | 12.5%
|  | 23 | 12.5%
7 | REVESTIMENTOS | 2 | 6.63%
|  | 3 | 5.87%
|  | 5 | 6.63%
|  | 6 | 5.87%
|  | 8 | 6.63%
|  | 9 | 5.87%
|  | 11 | 6.63%
|  | 12 | 5.87%
|  | 14 | 6.63%
|  | 15 | 5.87%
|  | 17 | 6.63%
|  | 18 | 5.87%
|  | 20 | 6.63%
|  | 21 | 5.87%
|  | 23 | 6.63%
|  | 24 | 5.87%
8 | PAVIMENTAÇÕES | 2 | 1.12%
|  | 3 | 11.38%
|  | 5 | 1.12%
|  | 6 | 11.38%
|  | 8 | 1.12%
|  | 9 | 11.38%
|  | 11 | 1.12%
|  | 12 | 11.38%
|  | 14 | 1.12%
|  | 15 | 11.38%
|  | 17 | 1.12%
|  | 18 | 11.38%
|  | 20 | 1.12%
|  | 21 | 11.38%
|  | 23 | 1.12%
|  | 24 | 11.38%
9 | INSTALAÇÕES | 1 | 2.39%
|  | 2 | 8.74%
|  | 3 | 1.37%
|  | 4 | 2.39%
|  | 5 | 8.74%
|  | 6 | 1.37%
|  | 7 | 2.39%
|  | 8 | 8.74%
|  | 9 | 1.37%
|  | 10 | 2.39%
|  | 11 | 8.74%
|  | 12 | 1.37%
|  | 13 | 2.39%
|  | 14 | 8.74%
|  | 15 | 1.37%
|  | 16 | 2.39%
|  | 17 | 8.74%
|  | 18 | 1.37%
|  | 19 | 2.39%
|  | 20 | 8.74%
|  | 21 | 1.37%
|  | 22 | 2.39%
|  | 23 | 8.74%
|  | 24 | 1.37%
10 | COMPLEMENTARES | 24 | 100%
Camila Capistrano Costa
Engenheira Civil CREA MG 251715/D